## CAM
Codi ins | Codi ins | Nucli | Municipi | Comarca | APE | Agrupació APE | Nom instal·lació | UTM X | UTM Y | Biomasa | Codi espai | Tipus INS | Espai esportiu | Estat | Any con | Any rem | Any Aplicat | Tancament | conservació paviment | M usos/set | P usos setmana | Tipologia de Pavelló | Sistema d'escalfament | Aigua calenta sanitària | Utilització ACS | Il·luminació | Potencia Il·luminació | Província | Localització Climatica CTE | Localització Climatica HE4 | Q-ACS Solar [kWh/any ] | Q-ACS [kWh/any ] | P-Iluminació [kWh/any] | Energia Primaria [kWh/any] | Energia Primaria m2 [kWh/any·m2] | Energia Primaria ús [kWh/ús] | Energia final Tèrmic ús [kWh/ús] | Energia final Electr ús [kWh/ús]
80018 | 800180002 | Can Vilalba | Abrera | Baix Llobregat | Àmbit Martorell / Abrera | Agrupació Martorell | PISTA CAN VILALBA | 409996 | 4597378 | 0 | 0800180002 0002 | CAM | Altres camps petits | En servei | 1998 | 0 | 2000 - 2007 | Espai a l'aire lliure | deficient | 553.7778 | 276.8889 | Altres camps petits | Caldera | Sense solar tèrmica | 1 | Tub fluorescent + halogen metàlic | 14 kWh | Barcelona | C2 | 3 | 0 | 8623.0073 | 25550 | 61540.2287 | 63.5746 | 4.2624 | 0.59725 | 1.7697
80018 | 800180014 | Abrera | Abrera | Baix Llobregat | Àmbit Martorell / Abrera | Agrupació Martorell | CAMP DE FUTBOL MUNICIPAL | 408720 | 4597032 | 0 | 0800180014 0001 | CAM | Camp doble poliesportiu | En servei | 1994 | 2012 | 2007-2013 | Espai a l'aire lliure | bon estat | 2310 | 2310 | CAM02 | Caldera | Solar tèrmica (CTE 2007) | 1 | Tub fluorescent + halogen metàlic | 58 kWh | Barcelona | C2 | 3 | 38847.1325 | 64745.2208 | 105850 | 289487.7628 | 43.7623 | 2.4034 | 0.53753 | 0.87879
80039 | 800390011 | Alella | Alella | Maresme | Àmbit Premià de Mar / El Masnou / Vilassar de Mar / … | Agrupació Mataró | CAMP MUNICIPAL DE FUTBOL | 441015 | 4595000 | 0 | 0800390011 0001 | CAM | Camp doble poliesportiu | En servei | 1922 | 2011 | 2007-2013 | Espai a l'aire lliure | bon estat | 2310 | 2310 | CAM02 | Caldera | Solar tèrmica (CTE 2007) | 1 | Tub fluorescent + halogen metàlic | 58 kWh | Barcelona | C2 | 2 | 29135.3494 | 75536.091 | 105850 | 302328.8983 | 45.7035 | 2.51 | 0.62712 | 0.87879
80044 | 800440004 | Alpens | Alpens | Osona | Àmbit Torelló / Sant Quirze | Agrupació Vic | CAMP DE FUTBOL | 425635 | 4663425 | 0 | 0800440004 0001 | CAM | Altres camps petits | En servei | 1945 | 0 | 2000 - 2007 | Espai a l'aire lliure | regular | 553.7778 | 184.5926 | Altres camps petits | Caldera | Sense solar tèrmica | 1 | Tub fluorescent + halogen metàlic | 14 kWh | Barcelona | E1 | 3 | 0 | 5748.6716 | 25550 | 58119.7692 | 60.0411 | 6.0383 | 0.59725 | 2.6545
80057 | 800570004 | Ametlla del Vallès, l' | Ametlla del Vallès, l' | Vallès Oriental | Àmbit La Garriga / L'Ametlla | Agrupació Granollers | CAMP DE FUTBOL MUNICIPAL JOSEP COSTA | 438301 | 4613552 | 0 | 0800570004 0001 | CAM | Camp doble poliesportiu | En servei | 2004 | 2006 | 2000 - 2007 | Espai a l'aire lliure | bon estat | 2310 | 2310 | CAM02 | Caldera | Sense solar tèrmica | 1 | Tub fluorescent + halogen metàlic | 58 kWh | Barcelona | D2 | 3 | 0 | 107908.7014 | 105850 | 340852.3047 | 51.5272 | 2.8298 | 0.89588 | 0.87879
80060 | 800600023 | Arenys de Mar | Arenys de Mar | Maresme | Àmbit Arenys / Canet | Agrupació Mataró | CAMP DE FUTBOL MUNICIPAL | 461959 | 4603570 | 0 | 0800600023 0001 | CAM | Camp doble poliesportiu | En servei | 1980 | 2015 | >2013 | Espai a l'aire lliure | bon estat | 2310 | 2310 | CAM02 | Caldera | Solar tèrmica (CTE 2013) | 1 | Tub fluorescent + halogen metàlic | 58 kWh | Barcelona | C2 | 2 | 29135.3494 | 75536.091 | 105850 | 302328.8983 | 45.7035 | 2.51 | 0.62712 | 0.87879
80060 | 800600027 | Arenys de Mar | Arenys de Mar | Maresme | Àmbit Arenys / Canet | Agrupació Mataró | COL·LEGI LA PRESENTACIÓ | 462259 | 4603877 | 0 | 0800600027 0004 | CAM | Altres camps petits | En servei període lectiu | 1984 | 1996 | 2000 - 2007 | Espai a l'aire lliure | regular | 553.7778 | 184.5926 | Altres camps petits | Caldera | Sense solar tèrmica | 1 | Tub fluorescent + halogen metàlic | 14 kWh | Barcelona | C2 | 2 | 0 | 5748.6716 | 25550 | 58119.7692 | 60.0411 | 6.0383 | 0.59725 | 2.6545
80076 | 800760003 | Arenys de Munt | Arenys de Munt | Maresme | Àmbit Arenys / Canet | Agrupació Mataró | CAMP DE FUTBOL MUNICIPAL | 461413 | 4607579 | 0 | 0800760003 0001 | CAM | Camp doble poliesportiu | En servei | 1977 | 2007 | 2007-2013 | Espai a l'aire lliure | bon estat | 2310 | 1925 | CAM02 | Caldera | Solar tèrmica (CTE 2007) | 1 | Tub fluorescent + halogen metàlic | 58 kWh | Barcelona | C2 | 2 | 24279.4578 | 62946.7425 | 105850 | 287347.5735 | 43.4388 | 2.8627 | 0.62712 | 1.0545
80095 | 800950018 | Argentona | Argentona | Maresme | Àmbit Mataró / Argentona / Sant Andreu | Agrupació Mataró | ZONA ESPORTIVA MUNICIPAL RAUL PALOMA (ESPAIS EXTER | 450361 | 4599958 | 0 | 0800950018 0003 | CAM | Altres camps petits | En servei | 2006 | 0 | 2000 - 2007 | Espai a l'aire lliure | bon estat | 553.7778 | 307.6543 | Altres camps petits | Caldera | Sense solar tèrmica | 1 | Tub fluorescent + halogen metàlic | 14 kWh | Barcelona | C2 | 2 | 0 | 9581.1193 | 25550 | 62680.3819 | 64.7525 | 3.9073 | 0.59725 | 1.5927
80095 | 800950033 | Argentona | Argentona | Maresme | Àmbit Mataró / Argentona / Sant Andreu | Agrupació Mataró | CAMP ESPORTIU MUNICIPAL | 450324 | 4600113 | 0 | 0800950033 0001 | CAM | Camp doble poliesportiu | En servei | 0 | 2006 | 2000 - 2007 | Espai a l'aire lliure | bon estat | 2310 | 2310 | CAM02 | Caldera | Sense solar tèrmica | 1 | Tub fluorescent + halogen metàlic | 58 kWh | Barcelona | C2 | 2 | 0 | 107908.7014 | 105850 | 340852.3047 | 51.5272 | 2.8298 | 0.89588 | 0.87879
80095 | 800950035 | Can Raimí | Argentona | Maresme | Àmbit Mataró / Argentona / Sant Andreu | Agrupació Mataró | ZONA ESPORTIVA MUNICIPAL CAN RAIMÍ | 448116 | 4600973 | 0 | 0800950035 0001 | CAM | Altres camps petits | En servei | 2000 - 2007 | 0 | 2000 - 2007 | Espai a l'aire lliure | regular | 553.7778 | 184.5926 | Altres camps petits | Caldera | Sense solar tèrmica | 1 | Tub fluorescent + halogen metàlic | 14 kWh | Barcelona | C2 | 2 | 0 | 5748.6716 | 25550 | 58119.7692 | 60.0411 | 6.0383 | 0.59725 | 2.6545
80109 | 801090009 | Artés | Artés | Bages | Àmbit Sallent / Artés | Agrupació Manresa | CAMP DE FUTBOL MUNICIPAL | 412847 | 4627611 | 0 | 0801090009 0001 | CAM | Camp doble poliesportiu | En servei | 1935 | 2008 | 2007-2013 | Espai a l'aire lliure | bon estat | 2310 | 2310 | CAM02 | Caldera | Solar tèrmica (CTE 2007) | 1 | Tub fluorescent + halogen metàlic | 58 kWh | Barcelona | D2 | 3 | 38847.1325 | 64745.2208 | 105850 | 289487.7628 | 43.7623 | 2.4034 | 0.53753 | 0.87879
80109 | 801090009 | Artés | Artés | Bages | Àmbit Sallent / Artés | Agrupació Manresa | CAMP DE FUTBOL MUNICIPAL | 412847 | 4627611 | 0 | 0801090009 0002 | CAM | Camp de futbol-7 | En servei | 2005 | 2008 | 2007-2013 | Espai a l'aire lliure | bon estat | 1246 | 1246 | Camp de futbol-7 | Caldera | Solar tèrmica (CTE 2007) | 1 | Tub fluorescent + halogen metàlic | 14 kWh | Barcelona | D2 | 3 | 13969.2719 | 23282.1198 | 25550 | 78984.5726 | 81.5956 | 1.2157 | 0.35835 | 0.39326
80116 | 801160001 | Avià | Avià | Berguedà | Àmbit Berga | Agrupació Berga | CAMP DE FUTBOL MUNICIPAL | 402482 | 4658870 | 0 | 0801160001 0001 | CAM | Camp doble poliesportiu | En remodelació | 1982 | 2014 | >2013 | Espai a l'aire lliure | bon estat | 1428 | 1348.6667 | CAM02 | Caldera | Solar tèrmica (CTE 2013) | 1 | Tub fluorescent + halogen metàlic | 58 kWh | Barcelona | D1 | 3 | 22680.4471 | 37800.7451 | 105850 | 257423.8367 | 38.9152 | 3.6606 | 0.53753 | 1.5052
80116 | 801160001 | Avià | Avià | Berguedà | Àmbit Berga | Agrupació Berga | CAMP DE FUTBOL MUNICIPAL | 402482 | 4658870 | 0 | 0801160001 0002 | CAM | Camp de futbol-7 | En servei | 2013 | 0 | 2007-2013 | Espai a l'aire lliure | bon estat | 830.6667 | 646.0741 | Camp de futbol-7 | Caldera | Solar tèrmica (CTE 2007) | 1 | Tub fluorescent + halogen metàlic | 14 kWh | Barcelona | D1 | 3 | 7243.3262 | 12072.2103 | 25550 | 65644.7802 | 67.8149 | 1.9486 | 0.35835 | 0.75843
80121 | 801210006 | Avinyó | Avinyó | Bages | Àmbit Sallent / Artés | Agrupació Manresa | CAMP MUNICIPAL D'ESPORTS J. HERMS | 414513 | 4634793 | 0 | 0801210006 0001 | CAM | Camp doble poliesportiu | En servei | 1971 | 2009 | 2007-2013 | Espai a l'aire lliure | bon estat | 2310 | 1925 | CAM02 | Caldera | Solar tèrmica (CTE 2007) | 1 | Tub fluorescent + halogen metàlic | 58 kWh | Barcelona | D2 | 3 | 32372.6104 | 53954.3507 | 105850 | 276646.6273 | 41.8211 | 2.7561 | 0.53753 | 1.0545
80137 | 801370002 | Arboçar, l' | Avinyonet del Penedès | Alt Penedès | Àmbit Vilafranca / Els Monjos / Sant Martí / Torrelles | Agrupació Vilafranca del Penedès | CAMP DE FUTBOL L'ARBOÇAR | 396894 | 4576532 | 0 | 0801370002 0001 | CAM | Camp de futbol | En servei | 1970 | 0 | 2000 - 2007 | Espai a l'aire lliure | regular | 1246 | 415.3333 | Camp de futbol | Caldera | Sense solar tèrmica | 1 | Tub fluorescent + halogen metàlic | 40 kWh | Barcelona | D2 | 3 | 0 | 12934.511 | 73000 | 161903.0681 | 35.5051 | 7.4759 | 0.59725 | 3.3708
80137 | 801370011 | Avinyó Nou | Avinyonet del Penedès | Alt Penedès | Àmbit Vilafranca / Els Monjos / Sant Martí / Torrelles | Agrupació Vilafranca del Penedès | CAMP DE FUTBOL "LA GRAVA" | 398316 | 4579399 | 0 | 0801370011 0001 | CAM | Camp de futbol | En servei | 2000 - 2007 | 0 | 2000 - 2007 | Espai a l'aire lliure | bon estat | 1246 | 553.7778 | Camp de futbol | Caldera | Sense solar tèrmica | 1 | Tub fluorescent + halogen metàlic | 40 kWh | Barcelona | D2 | 3 | 0 | 17246.0147 | 73000 | 167033.7575 | 36.6302 | 5.7846 | 0.59725 | 2.5281
80142 | 801420005 | Aiguafreda | Aiguafreda | Vallès Oriental | Àmbit Tona / Centelles | Agrupació Vic | CAMP DE FUTBOL MUNICIPAL | 437890 | 4624754 | 0 | 0801420005 0001 | CAM | Camp bàsic poliesportiu | En servei | 1972 | 2013 | 2007-2013 | Espai a l'aire lliure | bon estat | 1246 | 1246 | CAM01 | Caldera | Solar tèrmica (CTE 2007) | 1 | Tub fluorescent + halogen metàlic | 40 kWh | Barcelona | D2 | 3 | 20953.9078 | 34923.1797 | 73000 | 188069.5839 | 41.2433 | 2.8947 | 0.53753 | 1.1236
80155 | 801550011 | Badalona | Badalona | Barcelonès | Àmbit Badalona / Santa Coloma / Sant Adrià / … | Agrupació Barcelona | ZONA ESPORTIVA CAN CABANYES | 435927 | 4588626 | 0 | 0801550011 0001 | CAM | Camp doble poliesportiu | En servei | 1975 | 2010 | 2007-2013 | Espai a l'aire lliure | bon estat | 2310 | 2181.6667 | CAM02 | Caldera | Solar tèrmica (CTE 2007) | 1 | Tub fluorescent + halogen metàlic | 58 kWh | Barcelona | C2 | 2 | 27516.7189 | 71339.6415 | 105850 | 297335.1234 | 44.9486 | 2.6137 | 0.62712 | 0.93048
80155 | 801550016 | Badalona | Badalona | Barcelonès | Àmbit Badalona / Santa Coloma / Sant Adrià / … | Agrupació Barcelona | CAMP DE FUTBOL "PERE GOL" | 435770 | 4588427 | 0 | 0801550016 0001 | CAM | Camp doble poliesportiu | En servei | 1988 | 2013 | 2007-2013 | Espai a l'aire lliure | bon estat | 2310 | 2053.3333 | CAM02 | Caldera | Solar tèrmica (CTE 2007) | 1 | Tub fluorescent + halogen metàlic | 58 kWh | Barcelona | C2 | 2 | 25898.0883 | 67143.192 | 105850 | 292341.3485 | 44.1937 | 2.7305 | 0.62712 | 0.98864
80155 | 801550026 | Badalona | Badalona | Barcelonès | Àmbit Badalona / Santa Coloma / Sant Adrià / … | Agrupació Barcelona | CAMP DE FUTBOL LLOREDA | 435541 | 4589199 | 0 | 0801550026 0001 | CAM | Camp doble poliesportiu | En servei | 1979 | 2010 | 2007-2013 | Espai a l'aire lliure | bon estat | 2310 | 1925 | CAM02 | Caldera | Solar tèrmica (CTE 2007) | 1 | Tub fluorescent + halogen metàlic | 58 kWh | Barcelona | C2 | 2 | 24279.4578 | 62946.7425 | 105850 | 287347.5735 | 43.4388 | 2.8627 | 0.62712 | 1.0545
80155 | 801550039 | Badalona | Badalona | Barcelonès | Àmbit Badalona / Santa Coloma / Sant Adrià / … | Agrupació Barcelona | COL·LEGI SALESIANS SANT DOMÈNEC SAVIO | 436448 | 4588277 | 0 | 0801550039 0005 | CAM | Camp de futbol-7 | En servei | 1955 | 2001 | 2000 - 2007 | Espai a l'aire lliure | bon estat | 1246 | 1038.3333 | Camp de futbol-7 | Caldera | Sense solar tèrmica | 1 | Tub fluorescent + halogen metàlic | 14 kWh | Barcelona | C2 | 2 | 0 | 32336.2775 | 25550 | 89759.0202 | 92.7263 | 1.6579 | 0.59725 | 0.47191
80155 | 801550069 | Badalona | Badalona | Barcelonès | Àmbit Badalona / Santa Coloma / Sant Adrià / … | Agrupació Barcelona | CAMP DE FUTBOL MUNICIPAL BADALONA SUD | 435179 | 4587575 | 0 | 0801550069 0002 | CAM | Camp doble poliesportiu | En servei | 1973 | 2006 | 2000 - 2007 | Espai a l'aire lliure | bon estat | 2310 | 2053.3333 | CAM02 | Caldera | Sense solar tèrmica | 1 | Tub fluorescent + halogen metàlic | 58 kWh | Barcelona | C2 | 2 | 0 | 95918.8457 | 105850 | 326584.3764 | 49.3703 | 3.0503 | 0.89588 | 0.98864
80155 | 801550071 | Badalona | Badalona | Barcelonès | Àmbit Badalona / Santa Coloma / Sant Adrià / … | Agrupació Barcelona | INSTITUT BARRES I ONES | 434916 | 4587640 | 0 | 0801550071 0002 | CAM | Altres camps petits | En servei període lectiu | 1981 | 0 | 2000 - 2007 | Espai a l'aire lliure | bon estat | 553.7778 | 307.6543 | Altres camps petits | Caldera | Sense solar tèrmica | 1 | Tub fluorescent + halogen metàlic | 14 kWh | Barcelona | C2 | 2 | 0 | 9581.1193 | 25550 | 62680.3819 | 64.7525 | 3.9073 | 0.59725 | 1.5927
80155 | 801550072 | Badalona | Badalona | Barcelonès | Àmbit Badalona / Santa Coloma / Sant Adrià / … | Agrupació Barcelona | CAMP DE FUTBOL BUFALÀ | 436274 | 4590134 | 0 | 0801550072 0001 | CAM | Camp bàsic poliesportiu | En servei | 1946 | 2000 | 2000 - 2007 | Espai a l'aire lliure | bon estat | 1246 | 1038.3333 | CAM01 | Caldera | Sense solar tèrmica | 1 | Tub fluorescent + halogen metàlic | 40 kWh | Barcelona | C2 | 2 | 0 | 48504.4163 | 73000 | 204231.2554 | 44.7876 | 3.7722 | 0.89588 | 1.3483
80155 | 801550086 | Badalona | Badalona | Barcelonès | Àmbit Badalona / Santa Coloma / Sant Adrià / … | Agrupació Barcelona | CAMP DE FUTBOL MUNICIPAL DE MONTIGALÀ | 436153 | 4589737 | 0 | 0801550086 0001 | CAM | Camp doble poliesportiu | En servei | 2001 | 0 | 2000 - 2007 | Espai a l'aire lliure | bon estat | 2310 | 2181.6667 | CAM02 | Caldera | Sense solar tèrmica | 1 | Tub fluorescent + halogen metàlic | 58 kWh | Barcelona | C2 | 2 | 0 | 101913.7735 | 105850 | 333718.3405 | 50.4487 | 2.9336 | 0.89588 | 0.93048
80155 | 801550086 | Badalona | Badalona | Barcelonès | Àmbit Badalona / Santa Coloma / Sant Adrià / … | Agrupació Barcelona | CAMP DE FUTBOL MUNICIPAL DE MONTIGALÀ | 436153 | 4589737 | 0 | 0801550086 0003 | CAM | Camp de futbol-7 | En servei | 2000 - 2007 | 0 | 2000 - 2007 | Espai a l'aire lliure | bon estat | 1246 | 1038.3333 | Camp de futbol-7 | Caldera | Sense solar tèrmica | 1 | Tub fluorescent + halogen metàlic | 14 kWh | Barcelona | C2 | 2 | 0 | 32336.2775 | 25550 | 89759.0202 | 92.7263 | 1.6579 | 0.59725 | 0.47191
80155 | 801550090 | Badalona | Badalona | Barcelonès | Àmbit Badalona / Santa Coloma / Sant Adrià / … | Agrupació Barcelona | CAMP DE FUTBOL DE LLEFIÀ | 434538 | 4587626 | 0 | 0801550090 0001 | CAM | Camp doble poliesportiu | En servei | 1966 | 1992 | 2000 - 2007 | Espai a l'aire lliure | bon estat | 2310 | 1925 | CAM02 | Caldera | Sense solar tèrmica | 1 | Tub fluorescent + halogen metàlic | 58 kWh | Barcelona | C2 | 2 | 0 | 89923.9178 | 105850 | 319450.4122 | 48.2918 | 3.1826 | 0.89588 | 1.0545
80155 | 801550124 | Badalona | Badalona | Barcelonès | Àmbit Badalona / Santa Coloma / Sant Adrià / … | Agrupació Barcelona | PISTES MUNICIPALS D'ATLETISME PACO AGUILA | 436170 | 4591055 | 0 | 0801550124 0006 | CAM | Camp de rugbi | En servei | 2000 - 2007 | 0 | 2000 - 2007 | Espai a l'aire lliure | bon estat | 1246 | 692.2222 | Camp de rugbi | Caldera | Sense solar tèrmica | 1 | Tub fluorescent + halogen metàlic | 14 kWh | Barcelona | C2 | 2 | 0 | 21557.5183 | 25550 | 76932.2968 | 79.4755 | 2.1314 | 0.59725 | 0.70787
80155 | 801550134 | Badalona | Badalona | Barcelonès | Àmbit Badalona / Santa Coloma / Sant Adrià / … | Agrupació Barcelona | CAMP DE FUTBOL POMAR | 437547 | 4590841 | 0 | 0801550134 0001 | CAM | Camp doble poliesportiu | En servei | 0 | 2010 | 2007-2013 | Espai a l'aire lliure | bon estat | 2310 | 2310 | CAM02 | Caldera | Solar tèrmica (CTE 2007) | 1 | Tub fluorescent + halogen metàlic | 58 kWh | Barcelona | C2 | 2 | 29135.3494 | 75536.091 | 105850 | 302328.8983 | 45.7035 | 2.51 | 0.62712 | 0.87879
80155 | 801550193 | Badalona | Badalona | Barcelonès | Àmbit Badalona / Santa Coloma / Sant Adrià / … | Agrupació Barcelona | ESTADI MUNICIPAL DE BADALONA (EN CONSTRUCCIÓ) | 436177 | 4589721 | 0 | 0801550193 0001 | CAM | Camp de futbol | En construcció | 2000 - 2007 | 0 | 2000 - 2007 | Espai a l'aire lliure | 0 | 830.6667 | 276.8889 | Camp de futbol | Caldera | Sense solar tèrmica | 1 | Tub fluorescent + halogen metàlic | 40 kWh | Barcelona | C2 | 2 | 0 | 8623.0073 | 73000 | 156772.3787 | 34.3799 | 10.8585 | 0.59725 | 5.0562
80168 | 801680007 | Bagà | Bagà | Berguedà | Àmbit Bagà / La Pobla / Guardiola | Agrupació Berga | CAMP DE FUTBOL | 406455 | 4678360 | 0 | 0801680007 0001 | CAM | Camp de futbol-7 | En servei | 1970 | 2011 | 2007-2013 | Espai a l'aire lliure | bon estat | 1246 | 1176.7778 | Camp de futbol-7 | Caldera | Solar tèrmica (CTE 2007) | 1 | Tub fluorescent + halogen metàlic | 14 kWh | Barcelona | E1 | 2 | 9894.9009 | 25653.4468 | 25550 | 81806.4517 | 84.5108 | 1.3332 | 0.41808 | 0.41639
80174 | 801740005 | Hostalets de Balenyà, els | Balenyà | Osona | Àmbit Tona / Centelles | Agrupació Vic | CAMP DE FUTBOL MUNICIPAL JOAN SERRA | 436188 | 4628640 | 0 | 0801740005 0001 | CAM | Camp de futbol | En servei | 1980 | 2009 | 2007-2013 | Espai a l'aire lliure | bon estat | 1246 | 1246 | Camp de futbol | Caldera | Solar tèrmica (CTE 2007) | 1 | Tub fluorescent + halogen metàlic | 40 kWh | Barcelona | D1 | 3 | 13969.2719 | 23282.1198 | 73000 | 174216.7226 | 38.2054 | 2.6815 | 0.35835 | 1.1236
80180 | 801800005 | Balsareny | Balsareny | Bages | Àmbit Navàs | Agrupació Manresa | CAMP DE FUTBOL MUNICIPAL | 406532 | 4634981 | 0 | 0801800005 0001 | CAM | Camp de futbol | En servei | 2007 | 0 | 2007-2013 | Espai a l'aire lliure | bon estat | 1246 | 1246 | Camp de futbol | Caldera | Solar tèrmica (CTE 2007) | 1 | Tub fluorescent + halogen metàlic | 40 kWh | Barcelona | D2 | 3 | 13969.2719 | 23282.1198 | 73000 | 174216.7226 | 38.2054 | 2.6815 | 0.35835 | 1.1236
80193 | 801930027 | Barcelona | Barcelona | Barcelonès | Àmbit Barcelona / L'Hospitalet | Agrupació Barcelona | CENTRE ESPORTIU MUNICIPAL CAN CARALLEU | 425698 | 4583727 | 0 | 0801930027 0008 | CAM | Camp doble poliesportiu | En servei | 0 | 2000 | 2000 - 2007 | Espai a l'aire lliure | bon estat | 2310 | 1283.3333 | CAM02 | Caldera | Sense solar tèrmica | 1 | Tub fluorescent + halogen metàlic | 58 kWh | Barcelona | C2 | 2 | 0 | 59949.2785 | 105850 | 283780.5915 | 42.8996 | 4.2408 | 0.89588 | 1.5818
80193 | 801930089 | Barcelona | Barcelona | Barcelonès | Àmbit Barcelona / L'Hospitalet | Agrupació Barcelona | CAMP MUNICIPAL DE FUTBOL VALLVIDRERA | 424905 | 4585316 | 0 | 0801930089 0001 | CAM | Camp de futbol | En servei | 2000 - 2007 | 0 | 2000 - 2007 | Espai a l'aire lliure | bon estat | 1246 | 692.2222 | Camp de futbol | Caldera | Sense solar tèrmica | 1 | Tub fluorescent + halogen metàlic | 40 kWh | Barcelona | C2 | 2 | 0 | 21557.5183 | 73000 | 172164.4468 | 37.7554 | 4.7698 | 0.59725 | 2.0225
80193 | 801930106 | Barcelona | Barcelona | Barcelonès | Àmbit Barcelona / L'Hospitalet | Agrupació Barcelona | CAMP MUNICIPAL DE FUTBOL NOU SARDENYA | 429861 | 4584805 | 0 | 0801930106 0001 | CAM | Camp doble poliesportiu | En servei | 1995 | 0 | 2000 - 2007 | Espai a l'aire lliure | bon estat | 2310 | 1925 | CAM02 | Caldera | Sense solar tèrmica | 1 | Tub fluorescent + halogen metàlic | 58 kWh | Barcelona | C2 | 2 | 0 | 89923.9178 | 105850 | 319450.4122 | 48.2918 | 3.1826 | 0.89588 | 1.0545
80193 | 801930146 | Barcelona | Barcelona | Barcelonès | Àmbit Barcelona / L'Hospitalet | Agrupació Barcelona | COL·LEGI SAGRAT COR SARRIÀ - PISTES | 426268 | 4583520 | 0 | 0801930146 0001 | CAM | Camp de futbol | En servei | 1992 | 0 | 2000 - 2007 | Espai a l'aire lliure | bon estat | 1246 | 1038.3333 | Camp de futbol | Caldera | Sense solar tèrmica | 1 | Tub fluorescent + halogen metàlic | 40 kWh | Barcelona | C2 | 2 | 0 | 32336.2775 | 73000 | 184991.1702 | 40.5682 | 3.4168 | 0.59725 | 1.3483
80193 | 801930166 | Barcelona | Barcelona | Barcelonès | Àmbit Barcelona / L'Hospitalet | Agrupació Barcelona | CAMP MUNICIPAL FUTBOL FORT-PIENC | 431905 | 4583005 | 0 | 0801930166 0001 | CAM | Camp doble poliesportiu | En servei | 1990 | 2008 | 2007-2013 | Espai a l'aire lliure | bon estat | 2310 | 2310 | CAM02 | Caldera | Solar tèrmica (CTE 2007) | 1 | Tub fluorescent + halogen metàlic | 58 kWh | Barcelona | C2 | 2 | 29135.3494 | 75536.091 | 105850 | 302328.8983 | 45.7035 | 2.51 | 0.62712 | 0.87879
80193 | 801930222 | Barcelona | Barcelona | Barcelonès | Àmbit Barcelona / L'Hospitalet | Agrupació Barcelona | CAMP MUNICIPAL DE FUTBOL DE L'ÀLIGA | 427990 | 4585107 | 0 | 0801930222 0001 | CAM | Camp doble poliesportiu | En servei | 1991 | 2004 | 2000 - 2007 | Espai a l'aire lliure | bon estat | 2310 | 2310 | CAM02 | Caldera | Sense solar tèrmica | 1 | Tub fluorescent + halogen metàlic | 58 kWh | Barcelona | C2 | 2 | 0 | 107908.7014 | 105850 | 340852.3047 | 51.5272 | 2.8298 | 0.89588 | 0.87879
80193 | 801930313 | Barcelona | Barcelona | Barcelonès | Àmbit Barcelona / L'Hospitalet | Agrupació Barcelona | CAMP MUNICIPAL DE FUTBOL PARC CATALANA | 432422 | 4581680 | 0 | 0801930313 0001 | CAM | Camp bàsic poliesportiu | En servei | 1994 | 2006 | 2000 - 2007 | Espai a l'aire lliure | bon estat | 1246 | 1246 | CAM01 | Caldera | Sense solar tèrmica | 1 | Tub fluorescent + halogen metàlic | 40 kWh | Barcelona | C2 | 2 | 0 | 58205.2995 | 73000 | 215775.3064 | 47.3191 | 3.3212 | 0.89588 | 1.1236
80193 | 801930317 | Barcelona | Barcelona | Barcelonès | Àmbit Barcelona / L'Hospitalet | Agrupació Barcelona | COL·LEGI JESUÏTES SARRIÀ - SANT IGNASI | 426573 | 4583854 | 0 | 0801930317 0019 | CAM | Altres camps petits | En servei | 2000 - 2007 | 0 | 2000 - 2007 | Espai a l'aire lliure | regular | 553.7778 | 215.358 | Altres camps petits | Caldera | Sense solar tèrmica | 1 | Tub fluorescent + halogen metàlic | 14 kWh | Barcelona | C2 | 2 | 0 | 6706.7835 | 25550 | 59259.9223 | 61.2189 | 5.2772 | 0.59725 | 2.2753
80193 | 801930317 | Barcelona | Barcelona | Barcelonès | Àmbit Barcelona / L'Hospitalet | Agrupació Barcelona | COL·LEGI JESUÏTES SARRIÀ - SANT IGNASI | 426573 | 4583854 | 0 | 0801930317 0001 | CAM | Camp de futbol | En servei | 1987 | 0 | 2000 - 2007 | Espai a l'aire lliure | bon estat | 1246 | 969.1111 | Camp de futbol | Caldera | Sense solar tèrmica | 1 | Tub fluorescent + halogen metàlic | 40 kWh | Barcelona | C2 | 2 | 0 | 30180.5257 | 73000 | 182425.8256 | 40.0057 | 3.6101 | 0.59725 | 1.4446
80193 | 801930381 | Barcelona | Barcelona | Barcelonès | Àmbit Barcelona / L'Hospitalet | Agrupació Barcelona | COL·LEGI JESÚS-MARIA SANT GERVASI | 427645 | 4584439 | 0 | 0801930381 0009 | CAM | Camp de futbol-7 | En servei període lectiu | 2000 - 2007 | 0 | 2000 - 2007 | Espai a l'aire lliure | bon estat | 1246 | 623 | Camp de futbol-7 | Caldera | Sense solar tèrmica | 1 | Tub fluorescent + halogen metàlic | 14 kWh | Barcelona | C2 | 2 | 0 | 19401.7665 | 25550 | 74366.9521 | 76.8254 | 2.2893 | 0.59725 | 0.78652
80193 | 801930422 | Barcelona | Barcelona | Barcelonès | Àmbit Barcelona / L'Hospitalet | Agrupació Barcelona | INEFC MONTJUÏC | 428683 | 4579673 | 0 | 0801930422 0001 | CAM | Camp doble poliesportiu | En servei | 1991 | 2002 | 2000 - 2007 | Espai a l'aire lliure | bon estat | 2310 | 2181.6667 | CAM02 | Caldera | Sense solar tèrmica | 1 | Tub fluorescent + halogen metàlic | 58 kWh | Barcelona | C2 | 2 | 0 | 101913.7735 | 105850 | 333718.3405 | 50.4487 | 2.9336 | 0.89588 | 0.93048
80193 | 801930441 | Barcelona | Barcelona | Barcelonès | Àmbit Barcelona / L'Hospitalet | Agrupació Barcelona | REIAL CLUB DE POLO DE BARCELONA | 425894 | 4581549 | 0 | 0801930441 0010 | CAM | Camp d'hoquei | En servei | 1991 | 0 | 2000 - 2007 | Espai a l'aire lliure | bon estat | 1246 | 1038.3333 | Camp d'hoquei | Caldera | Sense solar tèrmica | 1 | Tub fluorescent + halogen metàlic | 60 kWh | Barcelona | C2 | 2 | 0 | 32336.2775 | 109500 | 258246.6702 | 56.633 | 4.7698 | 0.59725 | 2.0225
80193 | 801930441 | Barcelona | Barcelona | Barcelonès | Àmbit Barcelona / L'Hospitalet | Agrupació Barcelona | REIAL CLUB DE POLO DE BARCELONA | 425894 | 4581549 | 0 | 0801930441 0012 | CAM | Camp d'hoquei | En servei | 1986 | 0 | 2000 - 2007 | Espai a l'aire lliure | bon estat | 1246 | 1038.3333 | Camp d'hoquei | Caldera | Sense solar tèrmica | 1 | Tub fluorescent + halogen metàlic | 60 kWh | Barcelona | C2 | 2 | 0 | 32336.2775 | 109500 | 258246.6702 | 56.633 | 4.7698 | 0.59725 | 2.0225
80193 | 801930492 | Barcelona | Barcelona | Barcelonès | Àmbit Barcelona / L'Hospitalet | Agrupació Barcelona | CENTRE ESPORTIU MUNICIPAL GUINARDÓ | 430941 | 4585387 | 0 | 0801930492 0009 | CAM | Camp doble poliesportiu | En servei | 1946 | 2007 | 2007-2013 | Espai a l'aire lliure | bon estat | 2310 | 1925 | CAM02 | Caldera | Solar tèrmica (CTE 2007) | 1 | Tub fluorescent + halogen metàlic | 58 kWh | Barcelona | C2 | 2 | 24279.4578 | 62946.7425 | 105850 | 287347.5735 | 43.4388 | 2.8627 | 0.62712 | 1.0545
80193 | 801930492 | Barcelona | Barcelona | Barcelonès | Àmbit Barcelona / L'Hospitalet | Agrupació Barcelona | CENTRE ESPORTIU MUNICIPAL GUINARDÓ | 430941 | 4585387 | 0 | 0801930492 0010 | CAM | Camp de futbol-7 | En servei | 1992 | 0 | 2000 - 2007 | Espai a l'aire lliure | bon estat | 1246 | 761.4444 | Camp de futbol-7 | Caldera | Sense solar tèrmica | 1 | Tub fluorescent + halogen metàlic | 14 kWh | Barcelona | C2 | 2 | 0 | 23713.2702 | 25550 | 79497.6415 | 82.1257 | 2.0023 | 0.59725 | 0.64351
80193 | 801930506 | Barcelona | Barcelona | Barcelonès | Àmbit Barcelona / L'Hospitalet | Agrupació Barcelona | CAMP MUNICIPAL DE FUTBOL NARCÍS SALA | 432541 | 4586609 | 0 | 0801930506 0001 | CAM | Camp doble poliesportiu | En servei | 1970 | 2005 | 2000 - 2007 | Espai a l'aire lliure | bon estat | 2310 | 2310 | CAM02 | Caldera | Sense solar tèrmica | 1 | Tub fluorescent + halogen metàlic | 58 kWh | Barcelona | C2 | 2 | 0 | 107908.7014 | 105850 | 340852.3047 | 51.5272 | 2.8298 | 0.89588 | 0.87879
80193 | 801930510 | Barcelona | Barcelona | Barcelonès | Àmbit Barcelona / L'Hospitalet | Agrupació Barcelona | CAMP DE FUTBOL MUNICIPAL TRINITAT VELLA | 432509 | 4588800 | 0 | 0801930510 0001 | CAM | Camp doble poliesportiu | En servei | 1992 | 2010 | 2007-2013 | Espai a l'aire lliure | bon estat | 2310 | 2181.6667 | CAM02 | Caldera | Solar tèrmica (CTE 2007) | 1 | Tub fluorescent + halogen metàlic | 58 kWh | Barcelona | C2 | 2 | 27516.7189 | 71339.6415 | 105850 | 297335.1234 | 44.9486 | 2.6137 | 0.62712 | 0.93048
80193 | 801930510 | Barcelona | Barcelona | Barcelonès | Àmbit Barcelona / L'Hospitalet | Agrupació Barcelona | CAMP DE FUTBOL MUNICIPAL TRINITAT VELLA | 432509 | 4588800 | 0 | 0801930510 0002 | CAM | Camp de futbol-7 | En servei | 2007 | 0 | 2007-2013 | Espai a l'aire lliure | bon estat | 1246 | 969.1111 | Camp de futbol-7 | Caldera | Solar tèrmica (CTE 2007) | 1 | Tub fluorescent + halogen metàlic | 14 kWh | Barcelona | C2 | 2 | 8148.7419 | 21126.368 | 25550 | 76419.2279 | 78.9455 | 1.5123 | 0.41808 | 0.50562
80193 | 801930525 | Barcelona | Barcelona | Barcelonès | Àmbit Barcelona / L'Hospitalet | Agrupació Barcelona | COMPLEX ESPORTIU MUNICIPAL BON PASTOR | 433334 | 4587715 | 0 | 0801930525 0006 | CAM | Camp doble poliesportiu | En servei | 0 | 2010 | 2007-2013 | Espai a l'aire lliure | bon estat | 2310 | 2310 | CAM02 | Caldera | Solar tèrmica (CTE 2007) | 1 | Tub fluorescent + halogen metàlic | 58 kWh | Barcelona | C2 | 2 | 29135.3494 | 75536.091 | 105850 | 302328.8983 | 45.7035 | 2.51 | 0.62712 | 0.87879
80193 | 801930562 | Barcelona | Barcelona | Barcelonès | Àmbit Barcelona / L'Hospitalet | Agrupació Barcelona | CAMP DE FUTBOL MUNICIPAL ANDRADE - SANT MARTÍ | 433264 | 4585257 | 0 | 0801930562 0001 | CAM | Camp bàsic poliesportiu | En servei | 0 | 2010 | 2007-2013 | Espai a l'aire lliure | bon estat | 1246 | 899.8889 | CAM01 | Caldera | Solar tèrmica (CTE 2007) | 1 | Tub fluorescent + halogen metàlic | 40 kWh | Barcelona | C2 | 2 | 11350.0334 | 29426.0125 | 73000 | 181527.9549 | 39.8088 | 3.8687 | 0.62712 | 1.5557
80193 | 801930563 | Barcelona | Barcelona | Barcelonès | Àmbit Barcelona / L'Hospitalet | Agrupació Barcelona | CAMP DE FUTBOL CAN SABADELL | 432889 | 4586412 | 0 | 0801930563 0001 | CAM | Camp doble poliesportiu | En servei | 2000 | 2009 | 2007-2013 | Espai a l'aire lliure | bon estat | 2310 | 1925 | CAM02 | Caldera | Solar tèrmica (CTE 2007) | 1 | Tub fluorescent + halogen metàlic | 58 kWh | Barcelona | C2 | 2 | 24279.4578 | 62946.7425 | 105850 | 287347.5735 | 43.4388 | 2.8627 | 0.62712 | 1.0545
80193 | 801930564 | Barcelona | Barcelona | Barcelonès | Àmbit Barcelona / L'Hospitalet | Agrupació Barcelona | CAMP MUNICIPAL DE FUTBOL MENORCA | 432697 | 4585487 | 0 | 0801930564 0001 | CAM | Camp doble poliesportiu | En servei | 1984 | 2008 | 2007-2013 | Espai a l'aire lliure | bon estat | 2310 | 2053.3333 | CAM02 | Caldera | Solar tèrmica (CTE 2007) | 1 | Tub fluorescent + halogen metàlic | 58 kWh | Barcelona | C2 | 2 | 25898.0883 | 67143.192 | 105850 | 292341.3485 | 44.1937 | 2.7305 | 0.62712 | 0.98864
80193 | 801930603 | Barcelona | Barcelona | Barcelonès | Àmbit Barcelona / L'Hospitalet | Agrupació Barcelona | CENTRE ESPORTIU MUNICIPAL CLOT DE LA MEL | 432764 | 4584771 | 0 | 0801930603 0001 | CAM | Camp doble poliesportiu | En servei | 1994 | 2010 | 2007-2013 | Espai a l'aire lliure | bon estat | 2310 | 2053.3333 | CAM02 | Caldera | Solar tèrmica (CTE 2007) | 1 | Tub fluorescent + halogen metàlic | 58 kWh | Barcelona | C2 | 2 | 25898.0883 | 67143.192 | 105850 | 292341.3485 | 44.1937 | 2.7305 | 0.62712 | 0.98864
80193 | 801930641 | Barcelona | Barcelona | Barcelonès | Àmbit Barcelona / L'Hospitalet | Agrupació Barcelona | ESCOLA ESPORTIVA BRAFA | 430750 | 4588567 | 0 | 0801930641 0010 | CAM | Camp bàsic poliesportiu | En servei | 1974 | 1995 | 2000 - 2007 | Espai a l'aire lliure | bon estat | 1246 | 761.4444 | CAM01 | Caldera | Sense solar tèrmica | 1 | Tub fluorescent + halogen metàlic | 40 kWh | Barcelona | C2 | 2 | 0 | 35569.9053 | 73000 | 188839.1873 | 41.4121 | 4.7562 | 0.89588 | 1.8386
80193 | 801930722 | Barcelona | Barcelona | Barcelonès | Àmbit Barcelona / L'Hospitalet | Agrupació Barcelona | CAMP FUTBOL MUNICIPAL TURÓ DE LA PEIRA | 430424 | 4587144 | 0 | 0801930722 0001 | CAM | Camp doble poliesportiu | En servei | 1979 | 2011 | 2007-2013 | Espai a l'aire lliure | bon estat | 2310 | 1796.6667 | CAM02 | Caldera | Solar tèrmica (CTE 2007) | 1 | Tub fluorescent + halogen metàlic | 58 kWh | Barcelona | C2 | 2 | 22660.8273 | 58750.293 | 105850 | 282353.7986 | 42.6839 | 3.0139 | 0.62712 | 1.1299
80193 | 801930730 | Barcelona | Barcelona | Barcelonès | Àmbit Barcelona / L'Hospitalet | Agrupació Barcelona | CAMP MUNICIPAL DE FUTBOL JULIÀ DE CAMPMANY | 428482 | 4579470 | 0 | 0801930730 0001 | CAM | Camp de futbol | En servei | 1976 | 0 | 2000 - 2007 | Espai a l'aire lliure | bon estat | 1246 | 830.6667 | Camp de futbol | Caldera | Sense solar tèrmica | 1 | Tub fluorescent + halogen metàlic | 40 kWh | Barcelona | C2 | 2 | 0 | 25869.022 | 73000 | 177295.1362 | 38.8805 | 4.0933 | 0.59725 | 1.6854
80193 | 801930734 | Barcelona | Barcelona | Barcelonès | Àmbit Barcelona / L'Hospitalet | Agrupació Barcelona | CAMP MUNICIPAL DE RUGBI LA FOIXARDA | 428570 | 4579723 | 0 | 0801930734 0001 | CAM | Camp de rugbi | En servei | 1940 | 2014 | >2013 | Espai a l'aire lliure | bon estat | 1246 | 1038.3333 | Camp de rugbi | Caldera | Solar tèrmica (CTE 2013) | 1 | Tub fluorescent + halogen metàlic | 14 kWh | Barcelona | C2 | 2 | 8730.7949 | 22635.3943 | 25550 | 78214.9692 | 80.8006 | 1.4446 | 0.41808 | 0.47191
80193 | 801930738 | Barcelona | Barcelona | Barcelonès | Àmbit Barcelona / L'Hospitalet | Agrupació Barcelona | COMPLEX ESPORTIU MUNICIPAL LA GUINEUETA | 430732 | 4588109 | 0 | 0801930738 0001 | CAM | Camp doble poliesportiu | En servei | 1972 | 2010 | 2007-2013 | Espai a l'aire lliure | bon estat | 2310 | 2053.3333 | CAM02 | Caldera | Solar tèrmica (CTE 2007) | 1 | Tub fluorescent + halogen metàlic | 58 kWh | Barcelona | C2 | 2 | 25898.0883 | 67143.192 | 105850 | 292341.3485 | 44.1937 | 2.7305 | 0.62712 | 0.98864
80193 | 801930739 | Barcelona | Barcelona | Barcelonès | Àmbit Barcelona / L'Hospitalet | Agrupació Barcelona | CAMP FUTBOL MUNICIPAL LA SATÀLIA | 429905 | 4580200 | 0 | 0801930739 0001 | CAM | Camp doble poliesportiu | En servei | 1973 | 2010 | 2007-2013 | Espai a l'aire lliure | bon estat | 2310 | 2310 | CAM02 | Caldera | Solar tèrmica (CTE 2007) | 1 | Tub fluorescent + halogen metàlic | 58 kWh | Barcelona | C2 | 2 | 29135.3494 | 75536.091 | 105850 | 302328.8983 | 45.7035 | 2.51 | 0.62712 | 0.87879
80193 | 801930741 | Barcelona | Barcelona | Barcelonès | Àmbit Barcelona / L'Hospitalet | Agrupació Barcelona | CAMP MUNICIPAL DE BEISBOL CARLOS PEREZ DE ROZAS | 428829 | 4579515 | 0 | 0801930741 0001 | CAM | Camp de beisbol | En servei | 1990 | 1994 | 2000 - 2007 | Espai a l'aire lliure | bon estat | 1246 | 1176.7778 | Camp de beisbol | Caldera | Sense solar tèrmica | 1 | Tub fluorescent + halogen metàlic | 40 kWh | Barcelona | C2 | 2 | 0 | 36647.7812 | 73000 | 190121.8596 | 41.6934 | 3.0984 | 0.59725 | 1.1897
80193 | 801930743 | Barcelona | Barcelona | Barcelonès | Àmbit Barcelona / L'Hospitalet | Agrupació Barcelona | CAMP MUNICIPAL DE FUTBOL IBERIA | 428412 | 4578708 | 0 | 0801930743 0001 | CAM | Camp de futbol | En servei | 1939 | 2014 | >2013 | Espai a l'aire lliure | bon estat | 1246 | 1246 | Camp de futbol | Caldera | Solar tèrmica (CTE 2013) | 1 | Tub fluorescent + halogen metàlic | 40 kWh | Barcelona | C2 | 2 | 10476.9539 | 27162.4731 | 73000 | 178834.343 | 39.2181 | 2.7526 | 0.41808 | 1.1236
80193 | 801930752 | Barcelona | Barcelona | Barcelonès | Àmbit Barcelona / L'Hospitalet | Agrupació Barcelona | CAMP MUNICIPAL DE FUTBOL NOU BARRIS | 431478 | 4588544 | 0 | 0801930752 0001 | CAM | Camp doble poliesportiu | En servei | 1925 | 2006 | 2000 - 2007 | Espai a l'aire lliure | bon estat | 2310 | 2053.3333 | CAM02 | Caldera | Sense solar tèrmica | 1 | Tub fluorescent + halogen metàlic | 58 kWh | Barcelona | C2 | 2 | 0 | 95918.8457 | 105850 | 326584.3764 | 49.3703 | 3.0503 | 0.89588 | 0.98864
80193 | 801930761 | Barcelona | Barcelona | Barcelonès | Àmbit Barcelona / L'Hospitalet | Agrupació Barcelona | CAMP MUNICIPAL DE FUTBOL VALLBONA | 432000 | 4590600 | 0 | 0801930761 0001 | CAM | Camp de futbol | En servei | 1975 | 0 | 2000 - 2007 | Espai a l'aire lliure | bon estat | 1246 | 623 | Camp de futbol | Caldera | Sense solar tèrmica | 1 | Tub fluorescent + halogen metàlic | 40 kWh | Barcelona | C2 | 2 | 0 | 19401.7665 | 73000 | 169599.1021 | 37.1928 | 5.2208 | 0.59725 | 2.2472
80193 | 801930808 | Barcelona | Barcelona | Barcelonès | Àmbit Barcelona / L'Hospitalet | Agrupació Barcelona | ESTADI OLÍMPIC DE MONTJUÏC LLUÍS COMPANYS | 429372 | 4579352 | 0 | 0801930808 0002 | CAM | Camp doble poliesportiu | En servei | 1929 | 1990 | 2000 - 2007 | Espai a l'aire lliure | bon estat | 2310 | 1796.6667 | CAM02 | Caldera | Sense solar tèrmica | 1 | Tub fluorescent + halogen metàlic | 58 kWh | Barcelona | C2 | 2 | 0 | 83928.99 | 105850 | 312316.4481 | 47.2134 | 3.3337 | 0.89588 | 1.1299
80193 | 801930820 | Barcelona | Barcelona | Barcelonès | Àmbit Barcelona / L'Hospitalet | Agrupació Barcelona | INSTITUT MARE DE DÉU DE LA MERCÈ | 428375 | 4577997 | 0 | 0801930820 0003 | CAM | Camp de futbol | En servei període lectiu | 1974 | 0 | 2000 - 2007 | Espai a l'aire lliure | bon estat | 1246 | 692.2222 | Camp de futbol | Caldera | Sense solar tèrmica | 1 | Tub fluorescent + halogen metàlic | 40 kWh | Barcelona | C2 | 2 | 0 | 21557.5183 | 73000 | 172164.4468 | 37.7554 | 4.7698 | 0.59725 | 2.0225
80193 | 801930842 | Barcelona | Barcelona | Barcelonès | Àmbit Barcelona / L'Hospitalet | Agrupació Barcelona | COMPLEX ESPORTIU MPAL PAU NEGRE - PARC DEL MIGDIA | 429275 | 4579288 | 0 | 0801930842 0002 | CAM | Camp doble poliesportiu | En servei | 0 | 2003 | 2000 - 2007 | Espai a l'aire lliure | bon estat | 2310 | 1796.6667 | CAM02 | Caldera | Sense solar tèrmica | 1 | Tub fluorescent + halogen metàlic | 58 kWh | Barcelona | C2 | 2 | 0 | 83928.99 | 105850 | 312316.4481 | 47.2134 | 3.3337 | 0.89588 | 1.1299
80193 | 801930842 | Barcelona | Barcelona | Barcelonès | Àmbit Barcelona / L'Hospitalet | Agrupació Barcelona | COMPLEX ESPORTIU MPAL PAU NEGRE - PARC DEL MIGDIA | 429275 | 4579288 | 0 | 0801930842 0004 | CAM | Camp doble poliesportiu | En servei | 1982 | 2003 | 2000 - 2007 | Espai a l'aire lliure | bon estat | 2310 | 1925 | CAM02 | Caldera | Sense solar tèrmica | 1 | Tub fluorescent + halogen metàlic | 58 kWh | Barcelona | C2 | 2 | 0 | 89923.9178 | 105850 | 319450.4122 | 48.2918 | 3.1826 | 0.89588 | 1.0545
80193 | 801930852 | Barcelona | Barcelona | Barcelonès | Àmbit Barcelona / L'Hospitalet | Agrupació Barcelona | COMPLEX MUNICIPAL LA BÀSCULA | 428502 | 4579000 | 0 | 0801930852 0001 | CAM | Camp doble poliesportiu | En servei | 0 | 2010 | 2007-2013 | Espai a l'aire lliure | bon estat | 2310 | 2310 | CAM02 | Caldera | Solar tèrmica (CTE 2007) | 1 | Tub fluorescent + halogen metàlic | 58 kWh | Barcelona | C2 | 2 | 29135.3494 | 75536.091 | 105850 | 302328.8983 | 45.7035 | 2.51 | 0.62712 | 0.87879
80193 | 801930852 | Barcelona | Barcelona | Barcelonès | Àmbit Barcelona / L'Hospitalet | Agrupació Barcelona | COMPLEX MUNICIPAL LA BÀSCULA | 428502 | 4579000 | 0 | 0801930852 0004 | CAM | Camp de futbol-7 | En servei | 2010 | 0 | 2007-2013 | Espai a l'aire lliure | bon estat | 1246 | 1176.7778 | Camp de futbol-7 | Caldera | Solar tèrmica (CTE 2007) | 1 | Tub fluorescent + halogen metàlic | 14 kWh | Barcelona | C2 | 2 | 9894.9009 | 25653.4468 | 25550 | 81806.4517 | 84.5108 | 1.3332 | 0.41808 | 0.41639
80193 | 801930853 | Barcelona | Barcelona | Barcelonès | Àmbit Barcelona / L'Hospitalet | Agrupació Barcelona | CAMP DE FUTBOL DE L'ENERGIA | 427699 | 4578998 | 0 | 0801930853 0001 | CAM | Camp doble poliesportiu | En servei | 0 | 2010 | 2007-2013 | Espai a l'aire lliure | bon estat | 2310 | 1796.6667 | CAM02 | Caldera | Solar tèrmica (CTE 2007) | 1 | Tub fluorescent + halogen metàlic | 58 kWh | Barcelona | C2 | 2 | 22660.8273 | 58750.293 | 105850 | 282353.7986 | 42.6839 | 3.0139 | 0.62712 | 1.1299
80193 | 801930873 | Barcelona | Barcelona | Barcelonès | Àmbit Barcelona / L'Hospitalet | Agrupació Barcelona | CAMP MUNICIPAL CANYELLES | 429763 | 4588085 | 0 | 0801930873 0001 | CAM | Camp bàsic poliesportiu | En servei | 1982 | 0 | 2000 - 2007 | Espai a l'aire lliure | bon estat | 1246 | 899.8889 | CAM01 | Caldera | Sense solar tèrmica | 1 | Tub fluorescent + halogen metàlic | 40 kWh | Barcelona | C2 | 2 | 0 | 42037.1608 | 73000 | 196535.2213 | 43.0998 | 4.1885 | 0.89588 | 1.5557
80193 | 801930912 | Barcelona | Barcelona | Barcelonès | Àmbit Barcelona / L'Hospitalet | Agrupació Barcelona | COMPLEX ESPORTIU MUNICIPAL EL CARMEL | 429391 | 4585311 | 0 | 0801930912 0001 | CAM | Camp bàsic poliesportiu | En servei | 0 | 2007 | 2007-2013 | Espai a l'aire lliure | bon estat | 830.6667 | 553.7778 | CAM01 | Caldera | Solar tèrmica (CTE 2007) | 1 | Tub fluorescent + halogen metàlic | 40 kWh | Barcelona | C2 | 2 | 6984.6359 | 18108.3154 | 73000 | 168059.8953 | 36.8552 | 5.8201 | 0.62712 | 2.5281
80193 | 801930912 | Barcelona | Barcelona | Barcelonès | Àmbit Barcelona / L'Hospitalet | Agrupació Barcelona | COMPLEX ESPORTIU MUNICIPAL EL CARMEL | 429391 | 4585311 | 0 | 0801930912 0002 | CAM | Camp de futbol-7 | En servei | 1978 | 2007 | 2007-2013 | Espai a l'aire lliure | bon estat | 1246 | 1038.3333 | Camp de futbol-7 | Caldera | Solar tèrmica (CTE 2007) | 1 | Tub fluorescent + halogen metàlic | 14 kWh | Barcelona | C2 | 2 | 8730.7949 | 22635.3943 | 25550 | 78214.9692 | 80.8006 | 1.4446 | 0.41808 | 0.47191
80193 | 801930929 | Barcelona | Barcelona | Barcelonès | Àmbit Barcelona / L'Hospitalet | Agrupació Barcelona | FUTBOL VERGE DEL CAMÍ | 428764 | 4588195 | 0 | 0801930929 0001 | CAM | Camp bàsic poliesportiu | En servei | 2000 - 2007 | 0 | 2000 - 2007 | Espai a l'aire lliure | bon estat | 1246 | 415.3333 | CAM01 | Caldera | Sense solar tèrmica | 1 | Tub fluorescent + halogen metàlic | 40 kWh | Barcelona | C2 | 2 | 0 | 19401.7665 | 73000 | 169599.1021 | 37.1928 | 7.8313 | 0.89588 | 3.3708
80193 | 801930965 | Barcelona | Barcelona | Barcelonès | Àmbit Barcelona / L'Hospitalet | Agrupació Barcelona | CAMP MUNICIPAL DE FUTBOL SANT GENÍS | 427656 | 4586436 | 0 | 0801930965 0001 | CAM | Camp bàsic poliesportiu | En servei | 1968 | 2008 | 2007-2013 | Espai a l'aire lliure | deficient | 1246 | 830.6667 | CAM01 | Caldera | Solar tèrmica (CTE 2007) | 1 | Tub fluorescent + halogen metàlic | 40 kWh | Barcelona | C2 | 2 | 10476.9539 | 27162.4731 | 73000 | 178834.343 | 39.2181 | 4.1289 | 0.62712 | 1.6854
80193 | 801930966 | Barcelona | Barcelona | Barcelonès | Àmbit Barcelona / L'Hospitalet | Agrupació Barcelona | CAMP MUNICIPAL DE FUTBOL VALL D'HEBRON | 428741 | 4586499 | 0 | 0801930966 0001 | CAM | Camp doble poliesportiu | En servei | 1993 | 2009 | 2007-2013 | Espai a l'aire lliure | bon estat | 2310 | 2310 | CAM02 | Caldera | Solar tèrmica (CTE 2007) | 1 | Tub fluorescent + halogen metàlic | 58 kWh | Barcelona | C2 | 2 | 29135.3494 | 75536.091 | 105850 | 302328.8983 | 45.7035 | 2.51 | 0.62712 | 0.87879
80193 | 801930967 | Barcelona | Barcelona | Barcelonès | Àmbit Barcelona / L'Hospitalet | Agrupació Barcelona | CAMP MUNICIPAL DE LA CLOTA | 429286 | 4587000 | 0 | 0801930967 0001 | CAM | Camp de futbol | En servei | 1992 | 0 | 2000 - 2007 | Espai a l'aire lliure | regular | 1246 | 415.3333 | Camp de futbol | Caldera | Sense solar tèrmica | 1 | Tub fluorescent + halogen metàlic | 40 kWh | Barcelona | C2 | 2 | 0 | 12934.511 | 73000 | 161903.0681 | 35.5051 | 7.4759 | 0.59725 | 3.3708
80193 | 801930968 | Barcelona | Barcelona | Barcelonès | Àmbit Barcelona / L'Hospitalet | Agrupació Barcelona | CAMP MUNICIPAL DE RUGBI I FUTBOL LA TEIXONERA | 428717 | 4586467 | 0 | 0801930968 0001 | CAM | Camp doble poliesportiu | En servei | 1993 | 0 | 2000 - 2007 | Espai a l'aire lliure | bon estat | 2310 | 2181.6667 | CAM02 | Caldera | Sense solar tèrmica | 1 | Tub fluorescent + halogen metàlic | 58 kWh | Barcelona | C2 | 2 | 0 | 101913.7735 | 105850 | 333718.3405 | 50.4487 | 2.9336 | 0.89588 | 0.93048
80193 | 801930968 | Barcelona | Barcelona | Barcelonès | Àmbit Barcelona / L'Hospitalet | Agrupació Barcelona | CAMP MUNICIPAL DE RUGBI I FUTBOL LA TEIXONERA | 428717 | 4586467 | 0 | 0801930968 0003 | CAM | Camp doble poliesportiu | En servei | 1993 | 0 | 2000 - 2007 | Espai a l'aire lliure | bon estat | 2310 | 2181.6667 | CAM02 | Caldera | Sense solar tèrmica | 1 | Tub fluorescent + halogen metàlic | 58 kWh | Barcelona | C2 | 2 | 0 | 101913.7735 | 105850 | 333718.3405 | 50.4487 | 2.9336 | 0.89588 | 0.93048
80193 | 801930968 | Barcelona | Barcelona | Barcelonès | Àmbit Barcelona / L'Hospitalet | Agrupació Barcelona | CAMP MUNICIPAL DE RUGBI I FUTBOL LA TEIXONERA | 428717 | 4586467 | 0 | 0801930968 0002 | CAM | Camp de futbol-7 | En servei | 1993 | 0 | 2000 - 2007 | Espai a l'aire lliure | bon estat | 1246 | 1176.7778 | Camp de futbol-7 | Caldera | Sense solar tèrmica | 1 | Tub fluorescent + halogen metàlic | 14 kWh | Barcelona | C2 | 2 | 0 | 36647.7812 | 25550 | 94889.7096 | 98.0266 | 1.5464 | 0.59725 | 0.41639
80193 | 801930975 | Barcelona | Barcelona | Barcelonès | Àmbit Barcelona / L'Hospitalet | Agrupació Barcelona | COL·LEGI SALESIÀ SANT JOAN BOSCO | 428937 | 4587533 | 0 | 0801930975 0025 | CAM | Camp bàsic poliesportiu | En servei | 1970 | 2000 | 2000 - 2007 | Espai a l'aire lliure | bon estat | 1246 | 1038.3333 | CAM01 | Caldera | Sense solar tèrmica | 1 | Tub fluorescent + halogen metàlic | 40 kWh | Barcelona | C2 | 2 | 0 | 48504.4163 | 73000 | 204231.2554 | 44.7876 | 3.7722 | 0.89588 | 1.3483
80193 | 801930975 | Barcelona | Barcelona | Barcelonès | Àmbit Barcelona / L'Hospitalet | Agrupació Barcelona | COL·LEGI SALESIÀ SANT JOAN BOSCO | 428937 | 4587533 | 0 | 0801930975 0001 | CAM | Camp de futbol-7 | En servei | 1943 | 1985 | 2000 - 2007 | Espai a l'aire lliure | bon estat | 1246 | 899.8889 | Camp de futbol-7 | Caldera | Sense solar tèrmica | 1 | Tub fluorescent + halogen metàlic | 14 kWh | Barcelona | C2 | 2 | 0 | 28024.7739 | 25550 | 84628.3309 | 87.426 | 1.8036 | 0.59725 | 0.54451
80193 | 801930989 | Barcelona | Barcelona | Barcelonès | Àmbit Barcelona / L'Hospitalet | Agrupació Barcelona | VELÒDROM MUNICIPAL D'HORTA | 428840 | 4587748 | 0 | 0801930989 0003 | CAM | Camp de futbol-7 | En servei | 1993 | 2002 | 2000 - 2007 | Espai a l'aire lliure | bon estat | 1246 | 1246 | Camp de futbol-7 | Caldera | Sense solar tèrmica | 1 | Tub fluorescent + halogen metàlic | 14 kWh | Barcelona | C2 | 2 | 0 | 38803.533 | 25550 | 97455.0543 | 100.6767 | 1.5 | 0.59725 | 0.39326
80193 | 801931011 | Barcelona | Barcelona | Barcelonès | Àmbit Barcelona / L'Hospitalet | Agrupació Barcelona | MINIESTADI FC BARCELONA | 426275 | 4581380 | 0 | 0801931011 0002 | CAM | Camp de futbol | En servei | 1982 | 0 | 2000 - 2007 | Espai a l'aire lliure | bon estat | 1246 | 692.2222 | Camp de futbol | Caldera | Sense solar tèrmica | 1 | Tub fluorescent + halogen metàlic | 40 kWh | Barcelona | C2 | 2 | 0 | 21557.5183 | 73000 | 172164.4468 | 37.7554 | 4.7698 | 0.59725 | 2.0225
80193 | 801931011 | Barcelona | Barcelona | Barcelonès | Àmbit Barcelona / L'Hospitalet | Agrupació Barcelona | MINIESTADI FC BARCELONA | 426275 | 4581380 | 0 | 0801931011 0001 | CAM | Camp de futbol | En servei | 1982 | 2006 | 2000 - 2007 | Espai a l'aire lliure | bon estat | 1246 | 969.1111 | Camp de futbol | Caldera | Sense solar tèrmica | 1 | Tub fluorescent + halogen metàlic | 40 kWh | Barcelona | C2 | 2 | 0 | 30180.5257 | 73000 | 182425.8256 | 40.0057 | 3.6101 | 0.59725 | 1.4446
80193 | 801931011 | Barcelona | Barcelona | Barcelonès | Àmbit Barcelona / L'Hospitalet | Agrupació Barcelona | MINIESTADI FC BARCELONA | 426275 | 4581380 | 0 | 0801931011 0003 | CAM | Camp de futbol | En remodelació | 1982 | 2011 | 2007-2013 | Espai a l'aire lliure | bon estat | 1246 | 1107.5556 | Camp de futbol | Caldera | Solar tèrmica (CTE 2007) | 1 | Tub fluorescent + halogen metàlic | 40 kWh | Barcelona | C2 | 2 | 9312.8479 | 24144.4205 | 73000 | 175242.8605 | 38.4305 | 3.0345 | 0.41808 | 1.264
80193 | 801931019 | Barcelona | Barcelona | Barcelonès | Àmbit Barcelona / L'Hospitalet | Agrupació Barcelona | CAMP NOU FC BARCELONA | 426412 | 4581450 | 0 | 0801931019 0001 | CAM | Camp de futbol | En servei | 1957 | 2004 | 2000 - 2007 | Espai a l'aire lliure | bon estat | 1246 | 899.8889 | Camp de futbol | Caldera | Sense solar tèrmica | 1 | Tub fluorescent + halogen metàlic | 40 kWh | Barcelona | C2 | 2 | 0 | 28024.7739 | 73000 | 179860.4809 | 39.4431 | 3.8331 | 0.59725 | 1.5557
80193 | 801931032 | Barcelona | Barcelona | Barcelonès | Àmbit Barcelona / L'Hospitalet | Agrupació Barcelona | CAMP MUNICIPAL DE FUTBOL PORTA | 431635 | 4587076 | 0 | 0801931032 0001 | CAM | Camp doble poliesportiu | En servei | 1978 | 1992 | 2000 - 2007 | Espai a l'aire lliure | bon estat | 2310 | 2181.6667 | CAM02 | Caldera | Sense solar tèrmica | 1 | Tub fluorescent + halogen metàlic | 58 kWh | Barcelona | C2 | 2 | 0 | 101913.7735 | 105850 | 333718.3405 | 50.4487 | 2.9336 | 0.89588 | 0.93048
80193 | 801931067 | Barcelona | Barcelona | Barcelonès | Àmbit Barcelona / L'Hospitalet | Agrupació Barcelona | CAMP DE FUTBOL MUNICIPAL HORTA | 429960 | 4587354 | 0 | 0801931067 0001 | CAM | Camp doble poliesportiu | En servei | 0 | 2017 | >2013 | Espai a l'aire lliure | bon estat | 2310 | 1925 | CAM02 | Caldera | Solar tèrmica (CTE 2013) | 1 | Tub fluorescent + halogen metàlic | 58 kWh | Barcelona | C2 | 2 | 24279.4578 | 62946.7425 | 105850 | 287347.5735 | 43.4388 | 2.8627 | 0.62712 | 1.0545
80193 | 801931087 | Barcelona | Barcelona | Barcelonès | Àmbit Barcelona / L'Hospitalet | Agrupació Barcelona | COL·LEGI PROVIDENCIA DEL CORAZÓN DE JESÚS | 429640 | 4587832 | 0 | 0801931087 0005 | CAM | Camp de futbol-7 | En servei període lectiu | 2000 - 2007 | 0 | 2000 - 2007 | Espai a l'aire lliure | bon estat | 1246 | 1107.5556 | Camp de futbol-7 | Caldera | Sense solar tèrmica | 1 | Tub fluorescent + halogen metàlic | 14 kWh | Barcelona | C2 | 2 | 0 | 34492.0294 | 25550 | 92324.3649 | 95.3764 | 1.5987 | 0.59725 | 0.44242
80193 | 801931223 | Barcelona | Barcelona | Barcelonès | Àmbit Barcelona / L'Hospitalet | Agrupació Barcelona | COMPLEX ESPORTIU MUNICIPAL ARISTIDES MAILLOL | 426340 | 4581475 | 0 | 0801931223 0001 | CAM | Camp bàsic poliesportiu | En servei | 0 | 2009 | 2007-2013 | Espai a l'aire lliure | bon estat | 1246 | 1038.3333 | CAM01 | Caldera | Solar tèrmica (CTE 2007) | 1 | Tub fluorescent + halogen metàlic | 40 kWh | Barcelona | C2 | 2 | 13096.1924 | 33953.0914 | 73000 | 186915.1788 | 40.9902 | 3.4523 | 0.62712 | 1.3483
80193 | 801931227 | Barcelona | Barcelona | Barcelonès | Àmbit Barcelona / L'Hospitalet | Agrupació Barcelona | C. E. JÚPITER | 433325 | 4585428 | 0 | 0801931227 0001 | CAM | Camp doble poliesportiu | En servei | 2000 - 2007 | 0 | 2000 - 2007 | Espai a l'aire lliure | bon estat | 2310 | 1540 | CAM02 | Caldera | Sense solar tèrmica | 1 | Tub fluorescent + halogen metàlic | 58 kWh | Barcelona | C2 | 2 | 0 | 71939.1343 | 105850 | 298048.5198 | 45.0565 | 3.7117 | 0.89588 | 1.3182
80193 | 801931238 | Barcelona | Barcelona | Barcelonès | Àmbit Barcelona / L'Hospitalet | Agrupació Barcelona | INSTAL.LACIONS ESPORTIVES ESCOLA INDUSTRIAL | 428729 | 4582121 | 0 | 0801931238 0003 | CAM | Camp doble poliesportiu | En servei | 2000 - 2007 | 0 | 2000 - 2007 | Espai a l'aire lliure | bon estat | 2310 | 1411.6667 | CAM02 | Caldera | Sense solar tèrmica | 1 | Tub fluorescent + halogen metàlic | 58 kWh | Barcelona | C2 | 2 | 0 | 65944.2064 | 105850 | 290914.5556 | 43.978 | 3.9522 | 0.89588 | 1.438
80193 | 801931253 | Barcelona | Barcelona | Barcelonès | Àmbit Barcelona / L'Hospitalet | Agrupació Barcelona | COMPLEX ESPORTIU MUNICIPAL DE LA MAR BELLA | 434070 | 4583470 | 0 | 0801931253 0008 | CAM | Camp de rugbi | En servei | 1992 | 0 | 2000 - 2007 | Espai a l'aire lliure | bon estat | 1246 | 1176.7778 | Camp de rugbi | Caldera | Sense solar tèrmica | 1 | Tub fluorescent + halogen metàlic | 14 kWh | Barcelona | C2 | 2 | 0 | 36647.7812 | 25550 | 94889.7096 | 98.0266 | 1.5464 | 0.59725 | 0.41639
80193 | 801931268 | Barcelona | Barcelona | Barcelonès | Àmbit Barcelona / L'Hospitalet | Agrupació Barcelona | INSTAL·LACIONS ESPORTIVES UNIVERSITÀRIES UB | 425103 | 4581565 | 0 | 0801931268 0028 | CAM | Camp doble poliesportiu | En servei | 0 | 2009 | 2007-2013 | Espai a l'aire lliure | bon estat | 1428 | 1348.6667 | CAM02 | Caldera | Solar tèrmica (CTE 2007) | 1 | Tub fluorescent + halogen metàlic | 58 kWh | Barcelona | C2 | 2 | 17010.3353 | 44100.8693 | 105850 | 264920.9844 | 40.0485 | 3.7672 | 0.62712 | 1.5052
80193 | 801931268 | Barcelona | Barcelona | Barcelonès | Àmbit Barcelona / L'Hospitalet | Agrupació Barcelona | INSTAL·LACIONS ESPORTIVES UNIVERSITÀRIES UB | 425103 | 4581565 | 0 | 0801931268 0022 | CAM | Camp de futbol | En servei | 2000 - 2007 | 0 | 2000 - 2007 | Espai a l'aire lliure | bon estat | 830.6667 | 599.9259 | Camp de futbol | Caldera | Sense solar tèrmica | 1 | Tub fluorescent + halogen metàlic | 40 kWh | Barcelona | C2 | 2 | 0 | 18683.1826 | 73000 | 168743.9873 | 37.0053 | 5.3943 | 0.59725 | 2.3336
80193 | 801931268 | Barcelona | Barcelona | Barcelonès | Àmbit Barcelona / L'Hospitalet | Agrupació Barcelona | INSTAL·LACIONS ESPORTIVES UNIVERSITÀRIES UB | 425103 | 4581565 | 0 | 0801931268 0020 | CAM | Camp de rugbi | En servei | 2000 - 2007 | 0 | 2000 - 2007 | Espai a l'aire lliure | bon estat | 1246 | 899.8889 | Camp de rugbi | Caldera | Sense solar tèrmica | 1 | Tub fluorescent + halogen metàlic | 14 kWh | Barcelona | C2 | 2 | 0 | 28024.7739 | 25550 | 84628.3309 | 87.426 | 1.8036 | 0.59725 | 0.54451
80193 | 801931294 | Barcelona | Barcelona | Barcelonès | Àmbit Barcelona / L'Hospitalet | Agrupació Barcelona | ESCOLA THAU | 425295 | 4582162 | 0 | 0801931294 0008 | CAM | Camp de futbol-7 | En servei | 2000 - 2007 | 0 | 2000 - 2007 | Espai a l'aire lliure | bon estat | 1246 | 623 | Camp de futbol-7 | Caldera | Sense solar tèrmica | 1 | Tub fluorescent + halogen metàlic | 14 kWh | Barcelona | C2 | 2 | 0 | 19401.7665 | 25550 | 74366.9521 | 76.8254 | 2.2893 | 0.59725 | 0.78652
80193 | 801931320 | Barcelona | Barcelona | Barcelonès | Àmbit Barcelona / L'Hospitalet | Agrupació Barcelona | CAMP MUNICIPAL FUTBOL POBLENOU - AGAPITO FERNÁNDEZ | 434245 | 4583545 | 0 | 0801931320 0001 | CAM | Camp bàsic poliesportiu | En servei | 2006 | 0 | 2000 - 2007 | Espai a l'aire lliure | bon estat | 1246 | 1246 | CAM01 | Caldera | Sense solar tèrmica | 1 | Tub fluorescent + halogen metàlic | 40 kWh | Barcelona | C2 | 2 | 0 | 58205.2995 | 73000 | 215775.3064 | 47.3191 | 3.3212 | 0.89588 | 1.1236
80193 | 801931321 | Barcelona | Barcelona | Barcelonès | Àmbit Barcelona / L'Hospitalet | Agrupació Barcelona | COMPLEX ESPORTIU MUNICIPAL BOGATELL | 433390 | 4582875 | 0 | 0801931321 0001 | CAM | Camp de futbol-7 | En servei | 2008 | 0 | 2007-2013 | Espai a l'aire lliure | bon estat | 1246 | 1246 | Camp de futbol-7 | Caldera | Solar tèrmica (CTE 2007) | 1 | Tub fluorescent + halogen metàlic | 14 kWh | Barcelona | C2 | 2 | 10476.9539 | 27162.4731 | 25550 | 83602.193 | 86.3659 | 1.2868 | 0.41808 | 0.39326
80193 | 801931322 | Barcelona | Barcelona | Barcelonès | Àmbit Barcelona / L'Hospitalet | Agrupació Barcelona | MEILAND | 429300 | 4587700 | 0 | 0801931322 0001 | CAM | Camp de futbol | En servei | 1970 | 2000 | 2000 - 2007 | Espai a l'aire lliure | bon estat | 1246 | 899.8889 | Camp de futbol | Caldera | Sense solar tèrmica | 1 | Tub fluorescent + halogen metàlic | 40 kWh | Barcelona | C2 | 2 | 0 | 28024.7739 | 73000 | 179860.4809 | 39.4431 | 3.8331 | 0.59725 | 1.5557
80193 | 801931322 | Barcelona | Barcelona | Barcelonès | Àmbit Barcelona / L'Hospitalet | Agrupació Barcelona | MEILAND | 429300 | 4587700 | 0 | 0801931322 0002 | CAM | Camp de futbol-7 | En servei | 1970 | 2000 | 2000 - 2007 | Espai a l'aire lliure | bon estat | 1246 | 830.6667 | Camp de futbol-7 | Caldera | Sense solar tèrmica | 1 | Tub fluorescent + halogen metàlic | 14 kWh | Barcelona | C2 | 2 | 0 | 25869.022 | 25550 | 82062.9862 | 84.7758 | 1.8946 | 0.59725 | 0.58989
80193 | 801931323 | Barcelona | Barcelona | Barcelonès | Àmbit Barcelona / L'Hospitalet | Agrupació Barcelona | POLIESPORTIU MUNDET | 428719 | 4587518 | 0 | 0801931323 0001 | CAM | Camp bàsic poliesportiu | En servei | 1955 | 1996 | 2000 - 2007 | Espai a l'aire lliure | bon estat | 1246 | 899.8889 | CAM01 | Caldera | Sense solar tèrmica | 1 | Tub fluorescent + halogen metàlic | 40 kWh | Barcelona | C2 | 2 | 0 | 42037.1608 | 73000 | 196535.2213 | 43.0998 | 4.1885 | 0.89588 | 1.5557
80193 | 801931323 | Barcelona | Barcelona | Barcelonès | Àmbit Barcelona / L'Hospitalet | Agrupació Barcelona | POLIESPORTIU MUNDET | 428719 | 4587518 | 0 | 0801931323 0002 | CAM | Camp de futbol | En servei | 1955 | 1996 | 2000 - 2007 | Espai a l'aire lliure | bon estat | 1246 | 623 | Camp de futbol | Caldera | Sense solar tèrmica | 1 | Tub fluorescent + halogen metàlic | 40 kWh | Barcelona | C2 | 2 | 0 | 19401.7665 | 73000 | 169599.1021 | 37.1928 | 5.2208 | 0.59725 | 2.2472
80193 | 801931323 | Barcelona | Barcelona | Barcelonès | Àmbit Barcelona / L'Hospitalet | Agrupació Barcelona | POLIESPORTIU MUNDET | 428719 | 4587518 | 0 | 0801931323 0003 | CAM | Camp de futbol-7 | En servei | 1955 | 0 | 2000 - 2007 | Espai a l'aire lliure | bon estat | 1246 | 623 | Camp de futbol-7 | Caldera | Sense solar tèrmica | 1 | Tub fluorescent + halogen metàlic | 14 kWh | Barcelona | C2 | 2 | 0 | 19401.7665 | 25550 | 74366.9521 | 76.8254 | 2.2893 | 0.59725 | 0.78652
80193 | 801931324 | Barcelona | Barcelona | Barcelonès | Àmbit Barcelona / L'Hospitalet | Agrupació Barcelona | COL·LEGI LA SALLE BONANOVA | 427502 | 4584214 | 0 | 0801931324 0010 | CAM | Camp de futbol | En servei període lectiu | 1920 | 2008 | 2007-2013 | Espai a l'aire lliure | bon estat | 1246 | 1038.3333 | Camp de futbol | Caldera | Solar tèrmica (CTE 2007) | 1 | Tub fluorescent + halogen metàlic | 40 kWh | Barcelona | C2 | 2 | 8730.7949 | 22635.3943 | 73000 | 173447.1192 | 38.0366 | 3.2036 | 0.41808 | 1.3483
80193 | 801931325 | Barcelona | Barcelona | Barcelonès | Àmbit Barcelona / L'Hospitalet | Agrupació Barcelona | INSTAL·LACIONS ESPORTIVES MUNICIPALS MARESME | 434313 | 4584791 | 0 | 0801931325 0001 | CAM | Camp doble poliesportiu | En servei | 1979 | 2006 | 2000 - 2007 | Espai a l'aire lliure | bon estat | 2310 | 2310 | CAM02 | Caldera | Sense solar tèrmica | 1 | Tub fluorescent + halogen metàlic | 58 kWh | Barcelona | C2 | 2 | 0 | 107908.7014 | 105850 | 340852.3047 | 51.5272 | 2.8298 | 0.89588 | 0.87879
80193 | 801931432 | Barcelona | Barcelona | Barcelonès | Àmbit Barcelona / L'Hospitalet | Agrupació Barcelona | CAMP DE FUTBOL CIUTAT MERIDIANA | 430690 | 4590210 | 0 | 0801931432 0001 | CAM | Camp bàsic poliesportiu | En servei | 2008 | 2010 | 2007-2013 | Espai a l'aire lliure | bon estat | 1246 | 1246 | CAM01 | Caldera | Solar tèrmica (CTE 2007) | 1 | Tub fluorescent + halogen metàlic | 40 kWh | Barcelona | C2 | 2 | 15715.4309 | 40743.7097 | 73000 | 194996.0145 | 42.7623 | 3.0013 | 0.62712 | 1.1236
80193 | 801931446 | Barcelona | Barcelona | Barcelonès | Àmbit Barcelona / L'Hospitalet | Agrupació Barcelona | ESPAI POLIESPORTIU MUNICIPAL FRANCESC ABAT | 434649 | 4585266 | 0 | 0801931446 0001 | CAM | Camp de futbol-7 | En servei | 2010 | 0 | 2007-2013 | Espai a l'aire lliure | bon estat | 1246 | 623 | Camp de futbol-7 | Caldera | Solar tèrmica (CTE 2007) | 1 | Tub fluorescent + halogen metàlic | 14 kWh | Barcelona | C2 | 2 | 5238.477 | 13581.2366 | 25550 | 67440.5215 | 69.67 | 2.0761 | 0.41808 | 0.78652
80207 | 802070006 | Begues | Begues | Baix Llobregat | Àmbit Sant Boi / Gavà / Viladecans / Castelldefels / El Prat | Agrupació Barcelona | ESCOLA SANT LLUÍS DE PLA I AMELL BOSCH | 411523 | 4576084 | 0 | 0802070006 0005 | CAM | Altres camps petits | En servei període lectiu | 2000 - 2007 | 0 | 2000 - 2007 | Espai a l'aire lliure | bon estat | 553.7778 | 276.8889 | Altres camps petits | Caldera | Sense solar tèrmica | 1 | Tub fluorescent + halogen metàlic | 14 kWh | Barcelona | D2 | 2 | 0 | 8623.0073 | 25550 | 61540.2287 | 63.5746 | 4.2624 | 0.59725 | 1.7697
80207 | 802070007 | Begues | Begues | Baix Llobregat | Àmbit Sant Boi / Gavà / Viladecans / Castelldefels / El Prat | Agrupació Barcelona | CLUB DE BEGUES | 410219 | 4576336 | 0 | 0802070007 0002 | CAM | Altres camps petits | En servei | 2000 - 2007 | 0 | 2000 - 2007 | Espai a l'aire lliure | deficient | 553.7778 | 184.5926 | Altres camps petits | Caldera | Sense solar tèrmica | 1 | Tub fluorescent + halogen metàlic | 14 kWh | Barcelona | D2 | 2 | 0 | 5748.6716 | 25550 | 58119.7692 | 60.0411 | 6.0383 | 0.59725 | 2.6545
80207 | 802070045 | Begues | Begues | Baix Llobregat | Àmbit Sant Boi / Gavà / Viladecans / Castelldefels / El Prat | Agrupació Barcelona | CAMP DE FUTBOL MUNICIPAL | 409590 | 4576740 | 1 | 0802070045 0001 | CAM | Camp doble poliesportiu | En servei | 1920 | 2008 | 2007-2013 | Espai a l'aire lliure | bon estat | 2310 | 1925 | CAM02 | Caldera | Solar tèrmica (CTE 2007) | 1 | Tub fluorescent + halogen metàlic | 58 kWh | Barcelona | D2 | 2 | 24279.4578 | 62946.7425 | 105850 | 217791.4231 | 32.9239 | 2.1698 | 0.62712 | 1.0545
80229 | 802290018 | Berga | Berga | Berguedà | Àmbit Berga | Agrupació Berga | CAMP DE FUTBOL MUNICIPAL D'ESPORTS | 404040 | 4660990 | 0 | 0802290018 0001 | CAM | Camp doble poliesportiu | En servei | 1913 | 2007 | 2007-2013 | Espai a l'aire lliure | bon estat | 1428 | 1110.6667 | CAM02 | Caldera | Solar tèrmica (CTE 2007) | 1 | Tub fluorescent + halogen metàlic | 58 kWh | Barcelona | D1 | 3 | 18678.0152 | 31130.0254 | 105850 | 249485.6802 | 37.7151 | 4.3079 | 0.53753 | 1.8277
80229 | 802290020 | Berga | Berga | Berguedà | Àmbit Berga | Agrupació Berga | ESCOLA SANTA EULÀLIA | 405814 | 4661666 | 0 | 0802290020 0003 | CAM | Camp de futbol-7 | En servei període lectiu | 1976 | 0 | 2000 - 2007 | Espai a l'aire lliure | bon estat | 830.6667 | 276.8889 | Camp de futbol-7 | Caldera | Sense solar tèrmica | 1 | Tub fluorescent + halogen metàlic | 14 kWh | Barcelona | D1 | 3 | 0 | 8623.0073 | 25550 | 61540.2287 | 63.5746 | 4.2624 | 0.59725 | 1.7697
80229 | 802290022 | Berga | Berga | Berguedà | Àmbit Berga | Agrupació Berga | ESCOLA LA SALLE | 404251 | 4661843 | 0 | 0802290022 0001 | CAM | Altres camps petits | En servei període lectiu | 1956 | 1982 | 2000 - 2007 | Espai a l'aire lliure | bon estat | 553.7778 | 399.9506 | Altres camps petits | Caldera | Sense solar tèrmica | 1 | Tub fluorescent + halogen metàlic | 14 kWh | Barcelona | D1 | 3 | 0 | 12455.455 | 25550 | 66100.8415 | 68.286 | 3.1696 | 0.59725 | 1.2252
80229 | 802290031 | Sant Bartomeu de la Valldan | Berga | Berguedà | Àmbit Berga | Agrupació Berga | CAMP DE FUTBOL VALLDAN | 403153 | 4660391 | 0 | 0802290031 0001 | CAM | Altres camps petits | En servei | 2000 - 2007 | 0 | 2000 - 2007 | Espai a l'aire lliure | regular | 553.7778 | 184.5926 | Altres camps petits | Caldera | Sense solar tèrmica | 1 | Tub fluorescent + halogen metàlic | 14 kWh | Barcelona | D1 | 3 | 0 | 5748.6716 | 25550 | 58119.7692 | 60.0411 | 6.0383 | 0.59725 | 2.6545
80235 | 802350019 | Can Barri | Bigues i Riells | Vallès Oriental | Àmbit Lliçà | Agrupació Granollers | CAMP MUNICIPAL DE FUTBOL | 435840 | 4613641 | 0 | 0802350019 0001 | CAM | Camp doble poliesportiu | En servei | 1950 | 2010 | 2007-2013 | Espai a l'aire lliure | bon estat | 2310 | 2310 | CAM02 | Caldera | Solar tèrmica (CTE 2007) | 1 | Tub fluorescent + halogen metàlic | 58 kWh | Barcelona | D2 | 3 | 38847.1325 | 64745.2208 | 105850 | 289487.7628 | 43.7623 | 2.4034 | 0.53753 | 0.87879
80235 | 802350021 | Can Traver | Bigues i Riells | Vallès Oriental | Àmbit Lliçà | Agrupació Granollers | RESTAURANT CAN TRAVER | 433888 | 4613622 | 0 | 0802350021 0001 | CAM | Camp de futbol | En servei | 2000 - 2007 | 0 | 2000 - 2007 | Espai a l'aire lliure | bon estat | 1246 | 484.5556 | Camp de futbol | Caldera | Sense solar tèrmica | 1 | Tub fluorescent + halogen metàlic | 40 kWh | Barcelona | D2 | 3 | 0 | 15090.2628 | 73000 | 164468.4128 | 36.0676 | 6.5094 | 0.59725 | 2.8892
80240 | 802400010 | Borredà | Borredà | Berguedà | Àmbit Berga | Agrupació Berga | ZONA ESPORTIVA MUNICIPAL | 416768 | 4665465 | 0 | 0802400010 0002 | CAM | Altres camps petits | En servei | 1988 | 0 | 2000 - 2007 | Espai a l'aire lliure | regular | 553.7778 | 246.1235 | Altres camps petits | Caldera | Sense solar tèrmica | 1 | Tub fluorescent + halogen metàlic | 14 kWh | Barcelona | E1 | 3 | 0 | 7664.8954 | 25550 | 60400.0755 | 62.3968 | 4.7064 | 0.59725 | 1.9909
80253 | 802530004 | Bruc, el | Bruc, el | Anoia | Àmbit Olesa de Montserrat / Esparreguera | Agrupació Martorell | ZONA ESPORTIVA MUNICIPAL | 398073 | 4604430 | 0 | 0802530004 0001 | CAM | Camp de futbol | En servei | 1982 | 0 | 2000 - 2007 | Espai a l'aire lliure | regular | 1246 | 415.3333 | Camp de futbol | Caldera | Sense solar tèrmica | 1 | Tub fluorescent + halogen metàlic | 40 kWh | Barcelona | D1 | 3 | 0 | 12934.511 | 73000 | 161903.0681 | 35.5051 | 7.4759 | 0.59725 | 3.3708
80272 | 802720003 | Cabanyes, les | Cabanyes, les | Alt Penedès | Àmbit Vilafranca / Els Monjos / Sant Martí / Torrelles | Agrupació Vilafranca del Penedès | CAMP MUNICIPAL DE FUTBOL | 390315 | 4581413 | 0 | 0802720003 0001 | CAM | Camp doble poliesportiu | En servei | 1978 | 2014 | >2013 | Espai a l'aire lliure | bon estat | 1428 | 1428 | CAM02 | Caldera | Solar tèrmica (CTE 2013) | 1 | Tub fluorescent + halogen metàlic | 58 kWh | Barcelona | D2 | 3 | 24014.591 | 40024.3183 | 105850 | 260069.8888 | 39.3152 | 3.4927 | 0.53753 | 1.4216
80291 | 802910013 | Cabrera de Mar | Cabrera de Mar | Maresme | Àmbit Mataró / Argentona / Sant Andreu | Agrupació Mataró | CAMP MUNICIPAL D'ESPORTS | 449361 | 4597115 | 0 | 0802910013 0001 | CAM | Camp doble poliesportiu | En servei | 0 | 2008 | 2007-2013 | Espai a l'aire lliure | bon estat | 2310 | 2310 | CAM02 | Caldera | Solar tèrmica (CTE 2007) | 1 | Tub fluorescent + halogen metàlic | 58 kWh | Barcelona | C2 | 2 | 29135.3494 | 75536.091 | 105850 | 302328.8983 | 45.7035 | 2.51 | 0.62712 | 0.87879
80305 | 803050001 | Cabrils | Cabrils | Maresme | Àmbit Premià de Mar / El Masnou / Vilassar de Mar / … | Agrupació Mataró | ZONA ESPORTIVA MUNICIPAL | 446363 | 4597879 | 0 | 0803050001 0002 | CAM | Camp doble poliesportiu | En servei | 1971 | 2007 | 2007-2013 | Espai a l'aire lliure | bon estat | 2310 | 1925 | CAM02 | Caldera | Solar tèrmica (CTE 2007) | 1 | Tub fluorescent + halogen metàlic | 58 kWh | Barcelona | C2 | 2 | 24279.4578 | 62946.7425 | 105850 | 287347.5735 | 43.4388 | 2.8627 | 0.62712 | 1.0545
80312 | 803120007 | Calaf | Calaf | Anoia | Àmbit Calaf | Agrupació Igualada | CAMP DE FUTBOL MUNICIPAL | 377560 | 4621421 | 0 | 0803120007 0001 | CAM | Camp de futbol | En servei | 1975 | 2007 | 2007-2013 | Espai a l'aire lliure | bon estat | 1246 | 1246 | Camp de futbol | Caldera | Solar tèrmica (CTE 2007) | 1 | Tub fluorescent + halogen metàlic | 40 kWh | Barcelona | D1 | 3 | 13969.2719 | 23282.1198 | 73000 | 174216.7226 | 38.2054 | 2.6815 | 0.35835 | 1.1236
80333 | 803330003 | Caldes de Montbui | Caldes de Montbui | Vallès Oriental | Àmbit Caldes /Sant Feliu de Codines | Agrupació Sabadell / Terrassa | CAMP DE FUTBOL MUNICIPAL | 429899 | 4609815 | 0 | 0803330003 0001 | CAM | Camp doble poliesportiu | En servei | 2000 - 2007 | 0 | 2000 - 2007 | Espai a l'aire lliure | bon estat | 2310 | 2310 | CAM02 | Caldera | Sense solar tèrmica | 1 | Tub fluorescent + halogen metàlic | 58 kWh | Barcelona | D2 | 3 | 0 | 107908.7014 | 105850 | 340852.3047 | 51.5272 | 2.8298 | 0.89588 | 0.87879
80333 | 803330022 | Can Valls i Torre del Negrell | Caldes de Montbui | Vallès Oriental | Àmbit Caldes /Sant Feliu de Codines | Agrupació Sabadell / Terrassa | CAMP DE FUTBOL TORRE MARIMON | 430988 | 4607070 | 0 | 0803330022 0001 | CAM | Camp de futbol | En servei | 0 | 2010 | 2007-2013 | Espai a l'aire lliure | bon estat | 830.6667 | 369.1852 | Camp de futbol | Caldera | Solar tèrmica (CTE 2007) | 1 | Tub fluorescent + halogen metàlic | 40 kWh | Barcelona | D2 | 3 | 4139.0435 | 6898.4059 | 73000 | 154720.103 | 33.9298 | 8.0373 | 0.35835 | 3.7921
80348 | 803480002 | Calders | Calders | Moianès | Àmbit Moià / Castellterçol | Agrupació Manresa | ZONA ESPORTIVA MUNICIPAL | 416259 | 4627005 | 0 | 0803480002 0002 | CAM | Camp de futbol | En servei | 1986 | 0 | 2000 - 2007 | Espai a l'aire lliure | bon estat | 1246 | 623 | Camp de futbol | Caldera | Sense solar tèrmica | 1 | Tub fluorescent + halogen metàlic | 40 kWh | Barcelona | D1 | 3 | 0 | 19401.7665 | 73000 | 169599.1021 | 37.1928 | 5.2208 | 0.59725 | 2.2472
80348 | 803480004 | Calders | Calders | Moianès | Àmbit Moià / Castellterçol | Agrupació Manresa | EL XALOC | 411778 | 4624276 | 0 | 0803480004 0003 | CAM | Camp de futbol-7 | En servei | 1988 | 0 | 2000 - 2007 | Espai a l'aire lliure | regular | 830.6667 | 276.8889 | Camp de futbol-7 | Caldera | Sense solar tèrmica | 1 | Tub fluorescent + halogen metàlic | 14 kWh | Barcelona | D1 | 3 | 0 | 8623.0073 | 25550 | 61540.2287 | 63.5746 | 4.2624 | 0.59725 | 1.7697
80351 | 803510003 | Parc de Calella | Calella | Maresme | Àmbit Pineda de Mar / Calella | Agrupació Mataró | ZONA ESPORTIVA LA MUNTANYETA | 471726 | 4607610 | 0 | 0803510003 0003 | CAM | Camp de futbol | En servei | 2003 | 0 | 2000 - 2007 | Espai a l'aire lliure | regular | 1246 | 1107.5556 | Camp de futbol | Caldera | Sense solar tèrmica | 1 | Tub fluorescent + halogen metàlic | 40 kWh | Barcelona | C2 | 3 | 0 | 34492.0294 | 73000 | 187556.5149 | 41.1308 | 3.2477 | 0.59725 | 1.264
80351 | 803510003 | Parc de Calella | Calella | Maresme | Àmbit Pineda de Mar / Calella | Agrupació Mataró | ZONA ESPORTIVA LA MUNTANYETA | 471726 | 4607610 | 0 | 0803510003 0004 | CAM | Camp de futbol-7 | En servei | 2003 | 0 | 2000 - 2007 | Espai a l'aire lliure | bon estat | 1246 | 1176.7778 | Camp de futbol-7 | Caldera | Sense solar tèrmica | 1 | Tub fluorescent + halogen metàlic | 14 kWh | Barcelona | C2 | 3 | 0 | 36647.7812 | 25550 | 94889.7096 | 98.0266 | 1.5464 | 0.59725 | 0.41639
80351 | 803510029 | Calella | Calella | Maresme | Àmbit Pineda de Mar / Calella | Agrupació Mataró | CAMP DE FUTBOL DE MAR | 472128 | 4606976 | 0 | 0803510029 0001 | CAM | Camp doble poliesportiu | En servei | 1975 | 2012 | 2007-2013 | Espai a l'aire lliure | bon estat | 2310 | 2181.6667 | CAM02 | Caldera | Solar tèrmica (CTE 2007) | 1 | Tub fluorescent + halogen metàlic | 58 kWh | Barcelona | C2 | 3 | 36688.9585 | 61148.2641 | 105850 | 285207.3843 | 43.1153 | 2.5071 | 0.53753 | 0.93048
80370 | 803700002 | Calldetenes | Calldetenes | Osona | Àmbit Vic / Taradell | Agrupació Vic | CAMP I PISTES MUNICIPALS | 440861 | 4641566 | 0 | 0803700002 0002 | CAM | Camp doble poliesportiu | En servei | 0 | 2008 | 2007-2013 | Espai a l'aire lliure | bon estat | 2310 | 1925 | CAM02 | Caldera | Solar tèrmica (CTE 2007) | 1 | Tub fluorescent + halogen metàlic | 58 kWh | Barcelona | D1 | 3 | 32372.6104 | 53954.3507 | 105850 | 276646.6273 | 41.8211 | 2.7561 | 0.53753 | 1.0545
80370 | 803700002 | Calldetenes | Calldetenes | Osona | Àmbit Vic / Taradell | Agrupació Vic | CAMP I PISTES MUNICIPALS | 440861 | 4641566 | 0 | 0803700002 0001 | CAM | Camp de futbol-7 | En servei | 1986 | 2008 | 2007-2013 | Espai a l'aire lliure | bon estat | 1246 | 692.2222 | Camp de futbol-7 | Caldera | Solar tèrmica (CTE 2007) | 1 | Tub fluorescent + halogen metàlic | 14 kWh | Barcelona | D1 | 3 | 7760.7066 | 12934.511 | 25550 | 66670.9181 | 68.8749 | 1.8471 | 0.35835 | 0.70787
80386 | 803860002 | Callús | Callús | Bages | Àmbit Súria | Agrupació Manresa | CAMP DE FUTBOL MUNICIPAL | 398895 | 4625955 | 0 | 0803860002 0001 | CAM | Camp doble poliesportiu | En servei | 1984 | 2015 | >2013 | Espai a l'aire lliure | bon estat | 2310 | 2181.6667 | CAM02 | Caldera | Solar tèrmica (CTE 2013) | 1 | Tub fluorescent + halogen metàlic | 58 kWh | Barcelona | D2 | 3 | 36688.9585 | 61148.2641 | 105850 | 285207.3843 | 43.1153 | 2.5071 | 0.53753 | 0.93048
80403 | 804030003 | Canet de Mar | Canet de Mar | Maresme | Àmbit Arenys / Canet | Agrupació Mataró | CAMP MUNICIPAL D'ATLETISME | 464745 | 4604536 | 0 | 0804030003 0004 | CAM | Altres camps petits | En servei | 2000 - 2007 | 0 | 2000 - 2007 | Espai a l'aire lliure | regular | 553.7778 | 184.5926 | Altres camps petits | Caldera | Sense solar tèrmica | 1 | Tub fluorescent + halogen metàlic | 14 kWh | Barcelona | C2 | 2 | 0 | 5748.6716 | 25550 | 58119.7692 | 60.0411 | 6.0383 | 0.59725 | 2.6545
80403 | 804030020 | Canet de Mar | Canet de Mar | Maresme | Àmbit Arenys / Canet | Agrupació Mataró | CAMP MUNICIPAL D'ESPORTS | 465052 | 4605174 | 0 | 0804030020 0001 | CAM | Camp doble poliesportiu | En servei | 1970 | 2011 | 2007-2013 | Espai a l'aire lliure | bon estat | 2310 | 2310 | CAM02 | Caldera | Solar tèrmica (CTE 2007) | 1 | Tub fluorescent + halogen metàlic | 58 kWh | Barcelona | C2 | 2 | 29135.3494 | 75536.091 | 105850 | 302328.8983 | 45.7035 | 2.51 | 0.62712 | 0.87879
80403 | 804030033 | Canet de Mar | Canet de Mar | Maresme | Àmbit Arenys / Canet | Agrupació Mataró | CAMP DE FUTBOL C. JAUME ROMAGOSA | 464154 | 4605325 | 0 | 0804030033 0001 | CAM | Altres camps petits | En servei | 2000 - 2007 | 0 | 2000 - 2007 | Espai a l'aire lliure | regular | 553.7778 | 184.5926 | Altres camps petits | Caldera | Sense solar tèrmica | 1 | Tub fluorescent + halogen metàlic | 14 kWh | Barcelona | C2 | 2 | 0 | 5748.6716 | 25550 | 58119.7692 | 60.0411 | 6.0383 | 0.59725 | 2.6545
80410 | 804100001 | Barriada Nova, la | Canovelles | Vallès Oriental | Àmbit Granollers / Les Franqueses / Canovelles / La Roca | Agrupació Granollers | CAMP DE FUTBOL | 440395 | 4607955 | 0 | 0804100001 0001 | CAM | Camp doble poliesportiu | En servei | 1970 | 2006 | 2000 - 2007 | Espai a l'aire lliure | bon estat | 2310 | 2053.3333 | CAM02 | Caldera | Sense solar tèrmica | 1 | Tub fluorescent + halogen metàlic | 58 kWh | Barcelona | D2 | 3 | 0 | 95918.8457 | 105850 | 326584.3764 | 49.3703 | 3.0503 | 0.89588 | 0.98864
80410 | 804100022 | Can Duran | Canovelles | Vallès Oriental | Àmbit Granollers / Les Franqueses / Canovelles / La Roca | Agrupació Granollers | ZONA ESPORTIVA CAN DURAN | 439630 | 4608560 | 0 | 0804100022 0001 | CAM | Altres camps petits | En servei | 2010 | 0 | 2007-2013 | Espai a l'aire lliure | bon estat | 553.7778 | 307.6543 | Altres camps petits | Caldera | Solar tèrmica (CTE 2007) | 1 | Tub fluorescent + halogen metàlic | 14 kWh | Barcelona | D2 | 3 | 3449.2029 | 5748.6716 | 25550 | 58119.7692 | 60.0411 | 3.623 | 0.35835 | 1.5927
80425 | 804250014 | Samalús | Cànoves i Samalús | Vallès Oriental | Àmbit La Garriga / L'Ametlla | Agrupació Granollers | CAMP DE FUTBOL DE SAMALÚS | 443630 | 4615574 | 0 | 0804250014 0001 | CAM | Camp de futbol | En servei | 1985 | 0 | 2000 - 2007 | Espai a l'aire lliure | bon estat | 1246 | 692.2222 | Camp de futbol | Caldera | Sense solar tèrmica | 1 | Tub fluorescent + halogen metàlic | 40 kWh | Barcelona | D2 | 3 | 0 | 21557.5183 | 73000 | 172164.4468 | 37.7554 | 4.7698 | 0.59725 | 2.0225
80431 | 804310004 | Canyelles | Canyelles | Garraf | Àmbit Vilanova / Cubelles | Agrupació Vilanova i la Geltrú | ZONA ESPORTIVA MUNICIPAL | 392671 | 4570889 | 0 | 0804310004 0004 | CAM | Camp de futbol | En servei | 2004 | 2014 | >2013 | Espai a l'aire lliure | bon estat | 830.6667 | 830.6667 | Camp de futbol | Caldera | Solar tèrmica (CTE 2013) | 1 | Tub fluorescent + halogen metàlic | 40 kWh | Barcelona | C2 | 3 | 9312.8479 | 15521.4132 | 73000 | 164981.4817 | 36.1801 | 3.809 | 0.35835 | 1.6854
80446 | 804460010 | Capellades | Capellades | Anoia | Àmbit Capellades / La Torre / La Pobla | Agrupació Igualada | CAMP DE FUTBOL MUNICIPAL | 389992 | 4598564 | 0 | 0804460010 0001 | CAM | Camp de futbol | En servei | 0 | 2010 | 2007-2013 | Espai a l'aire lliure | bon estat | 1246 | 1246 | Camp de futbol | Caldera | Solar tèrmica (CTE 2007) | 1 | Tub fluorescent + halogen metàlic | 40 kWh | Barcelona | D2 | 3 | 13969.2719 | 23282.1198 | 73000 | 174216.7226 | 38.2054 | 2.6815 | 0.35835 | 1.1236
80462 | 804620003 | Cardedeu | Cardedeu | Vallès Oriental | Àmbit Cardedeu / Llinars | Agrupació Granollers | CAMP DE FUTBOL MUNICIPAL | 447105 | 4609810 | 0 | 0804620003 0001 | CAM | Camp bàsic poliesportiu | En servei | 1969 | 2006 | 2000 - 2007 | Espai a l'aire lliure | bon estat | 1246 | 1246 | CAM01 | Caldera | Sense solar tèrmica | 1 | Tub fluorescent + halogen metàlic | 40 kWh | Barcelona | D2 | 3 | 0 | 58205.2995 | 73000 | 215775.3064 | 47.3191 | 3.3212 | 0.89588 | 1.1236
80462 | 804620003 | Cardedeu | Cardedeu | Vallès Oriental | Àmbit Cardedeu / Llinars | Agrupació Granollers | CAMP DE FUTBOL MUNICIPAL | 447105 | 4609810 | 0 | 0804620003 0002 | CAM | Camp de futbol-7 | En servei | 1987 | 0 | 2000 - 2007 | Espai a l'aire lliure | bon estat | 1246 | 1107.5556 | Camp de futbol-7 | Caldera | Sense solar tèrmica | 1 | Tub fluorescent + halogen metàlic | 14 kWh | Barcelona | D2 | 3 | 0 | 34492.0294 | 25550 | 92324.3649 | 95.3764 | 1.5987 | 0.59725 | 0.44242
80478 | 804780004 | Coromina, la | Cardona | Bages | Àmbit Cardona | Agrupació Solsona | CLUB ESPORTIU LA COROMINA | 391719 | 4640681 | 0 | 0804780004 0001 | CAM | Camp de futbol | En servei | 2000 - 2007 | 0 | 2000 - 2007 | Espai a l'aire lliure | bon estat | 1246 | 553.7778 | Camp de futbol | Caldera | Sense solar tèrmica | 1 | Tub fluorescent + halogen metàlic | 40 kWh | Barcelona | D1 | 3 | 0 | 17246.0147 | 73000 | 167033.7575 | 36.6302 | 5.7846 | 0.59725 | 2.5281
80478 | 804780005 | Cardona | Cardona | Bages | Àmbit Cardona | Agrupació Solsona | CAMP DE FUTBOL MUNICIPAL (EN REMODELACIÓ) | 390691 | 4640908 | 0 | 0804780005 0001 | CAM | Camp de futbol | En remodelació | 1910 | 0 | 2000 - 2007 | Espai a l'aire lliure | bon estat | 1246 | 623 | Camp de futbol | Caldera | Sense solar tèrmica | 1 | Tub fluorescent + halogen metàlic | 40 kWh | Barcelona | D1 | 3 | 0 | 19401.7665 | 73000 | 169599.1021 | 37.1928 | 5.2208 | 0.59725 | 2.2472
80484 | 804840001 | Carme | Carme | Anoia | Àmbit Capellades / La Torre / La Pobla | Agrupació Igualada | CAMP DE FUTBOL MUNICIPAL | 384769 | 4598768 | 0 | 0804840001 0001 | CAM | Camp de futbol | En servei | 1962 | 0 | 2000 - 2007 | Espai a l'aire lliure | bon estat | 1246 | 761.4444 | Camp de futbol | Caldera | Sense solar tèrmica | 1 | Tub fluorescent + halogen metàlic | 40 kWh | Barcelona | D2 | 4 | 0 | 23713.2702 | 73000 | 174729.7915 | 38.3179 | 4.4008 | 0.59725 | 1.8386
80497 | 804970001 | Casserres | Casserres | Berguedà | Àmbit Gironella / Puig-reig | Agrupació Berga | CAMP DE FUTBOL MUNICIPAL | 403354 | 4651922 | 0 | 0804970001 0005 | CAM | Camp doble poliesportiu | En servei | 1985 | 0 | 2000 - 2007 | Espai a l'aire lliure | bon estat | 1428 | 793.3333 | CAM02 | Caldera | Sense solar tèrmica | 1 | Tub fluorescent + halogen metàlic | 58 kWh | Barcelona | D1 | 3 | 0 | 37059.554 | 105850 | 256541.8193 | 38.7818 | 6.2017 | 0.89588 | 2.5588
80517 | 805170010 | Castellar del Vallès | Castellar del Vallès | Vallès Occidental | Àmbit Sabadell / Barberà / Castellar / Sant Quirze / Badia | Agrupació Sabadell / Terrassa | CAMP DE FUTBOL PEPIN VALLS | 423918 | 4606814 | 0 | 0805170010 0001 | CAM | Camp doble poliesportiu | En servei | 1994 | 2006 | 2000 - 2007 | Espai a l'aire lliure | bon estat | 2310 | 2310 | CAM02 | Caldera | Sense solar tèrmica | 1 | Tub fluorescent + halogen metàlic | 58 kWh | Barcelona | D2 | 3 | 0 | 107908.7014 | 105850 | 340852.3047 | 51.5272 | 2.8298 | 0.89588 | 0.87879
80517 | 805170014 | Castellar del Vallès | Castellar del Vallès | Vallès Occidental | Àmbit Sabadell / Barberà / Castellar / Sant Quirze / Badia | Agrupació Sabadell / Terrassa | PISTA D'ATLETISME MUNICIPAL | 424363 | 4606288 | 0 | 0805170014 0006 | CAM | Camp de rugbi | En servei | 1999 | 0 | 2000 - 2007 | Espai a l'aire lliure | bon estat | 1246 | 1107.5556 | Camp de rugbi | Caldera | Sense solar tèrmica | 1 | Tub fluorescent + halogen metàlic | 14 kWh | Barcelona | D2 | 3 | 0 | 34492.0294 | 25550 | 92324.3649 | 95.3764 | 1.5987 | 0.59725 | 0.44242
80538 | 805380008 | Borràs, el | Castellbell i el Vilar | Bages | Àmbit Sant Vicenç de Castellet | Agrupació Manresa | CAMP MUNICIPAL D'ESPORTS | 405190 | 4609483 | 0 | 0805380008 0001 | CAM | Camp doble poliesportiu | En servei | 1984 | 2011 | 2007-2013 | Espai a l'aire lliure | bon estat | 2310 | 2310 | CAM02 | Caldera | Solar tèrmica (CTE 2007) | 1 | Tub fluorescent + halogen metàlic | 58 kWh | Barcelona | D2 | 3 | 38847.1325 | 64745.2208 | 105850 | 289487.7628 | 43.7623 | 2.4034 | 0.53753 | 0.87879
80543 | 805430007 | Castellbisbal | Castellbisbal | Vallès Occidental | Àmbit Sant Andreu / Castellbisbal | Agrupació Martorell | CAMP MUNICIPAL D'ESPORTS | 414906 | 4592367 | 0 | 0805430007 0001 | CAM | Camp doble poliesportiu | En servei | 0 | 2010 | 2007-2013 | Espai a l'aire lliure | bon estat | 2310 | 1925 | CAM02 | Caldera | Solar tèrmica (CTE 2007) | 1 | Tub fluorescent + halogen metàlic | 58 kWh | Barcelona | C2 | 3 | 32372.6104 | 53954.3507 | 105850 | 276646.6273 | 41.8211 | 2.7561 | 0.53753 | 1.0545
80556 | 805560003 | Castellcir | Castellcir | Moianès | Àmbit Moià / Castellterçol | Agrupació Manresa | ZONA ESPORTIVA LA QUINTANA | 429140 | 4624001 | 0 | 0805560003 0004 | CAM | Altres camps petits | En servei | 1997 | 0 | 2000 - 2007 | Espai a l'aire lliure | regular | 553.7778 | 307.6543 | Altres camps petits | Caldera | Sense solar tèrmica | 1 | Tub fluorescent + halogen metàlic | 14 kWh | Barcelona | E1 | 3 | 0 | 9581.1193 | 25550 | 62680.3819 | 64.7525 | 3.9073 | 0.59725 | 1.5927
80569 | 805690028 | Castelldefels | Castelldefels | Baix Llobregat | Àmbit Sant Boi / Gavà / Viladecans / Castelldefels / El Prat | Agrupació Barcelona | CAMP DE FUTBOL MUNICIPAL ELS CANYARS | 415191 | 4571281 | 0 | 0805690028 0001 | CAM | Camp de futbol | En servei | 2000 - 2007 | 0 | 2000 - 2007 | Espai a l'aire lliure | bon estat | 1246 | 1176.7778 | Camp de futbol | Caldera | Sense solar tèrmica | 1 | Tub fluorescent + halogen metàlic | 40 kWh | Barcelona | C2 | 2 | 0 | 36647.7812 | 73000 | 190121.8596 | 41.6934 | 3.0984 | 0.59725 | 1.1897
80569 | 805690193 | Castelldefels | Castelldefels | Baix Llobregat | Àmbit Sant Boi / Gavà / Viladecans / Castelldefels / El Prat | Agrupació Barcelona | CAMP ESPORTIU MUNICIPAL VIA FÈRRIA | 414568 | 4570175 | 0 | 0805690193 0001 | CAM | Camp de futbol | En remodelació | 1954 | 2006 | 2000 - 2007 | Espai a l'aire lliure | bon estat | 1246 | 830.6667 | Camp de futbol | Caldera | Sense solar tèrmica | 1 | Tub fluorescent + halogen metàlic | 40 kWh | Barcelona | C2 | 2 | 0 | 25869.022 | 73000 | 177295.1362 | 38.8805 | 4.0933 | 0.59725 | 1.6854
80569 | 805690269 | Castelldefels | Castelldefels | Baix Llobregat | Àmbit Sant Boi / Gavà / Viladecans / Castelldefels / El Prat | Agrupació Barcelona | CAMP ESPORTIU MUNICIPAL CAN VINADER | 414277 | 4571180 | 0 | 0805690269 0001 | CAM | Camp doble poliesportiu | En servei | 1996 | 2000 | 2000 - 2007 | Espai a l'aire lliure | bon estat | 2310 | 2310 | CAM02 | Caldera | Sense solar tèrmica | 1 | Tub fluorescent + halogen metàlic | 58 kWh | Barcelona | C2 | 2 | 0 | 107908.7014 | 105850 | 340852.3047 | 51.5272 | 2.8298 | 0.89588 | 0.87879
80569 | 805690269 | Castelldefels | Castelldefels | Baix Llobregat | Àmbit Sant Boi / Gavà / Viladecans / Castelldefels / El Prat | Agrupació Barcelona | CAMP ESPORTIU MUNICIPAL CAN VINADER | 414277 | 4571180 | 0 | 0805690269 0002 | CAM | Camp de futbol-7 | En servei | 2000 | 0 | 2000 - 2007 | Espai a l'aire lliure | bon estat | 1246 | 1246 | Camp de futbol-7 | Caldera | Sense solar tèrmica | 1 | Tub fluorescent + halogen metàlic | 14 kWh | Barcelona | C2 | 2 | 0 | 38803.533 | 25550 | 97455.0543 | 100.6767 | 1.5 | 0.59725 | 0.39326
80575 | 805750001 | Castell de l'Areny | Castell de l'Areny | Berguedà | Àmbit Berga | Agrupació Berga | COLÒNIES FLOR NEU | 412906 | 4669518 | 0 | 0805750001 0002 | CAM | Altres camps petits | En servei | 1980 | 0 | 2000 - 2007 | Espai a l'aire lliure | bon estat | 553.7778 | 184.5926 | Altres camps petits | Caldera | Sense solar tèrmica | 1 | Tub fluorescent + halogen metàlic | 14 kWh | Barcelona | E1 | 3 | 0 | 5748.6716 | 25550 | 58119.7692 | 60.0411 | 6.0383 | 0.59725 | 2.6545
80581 | 805810004 | Gornal, la | Castellet i la Gornal | Alt Penedès | Àmbit L'Arboç | Agrupació El Vendrell | PARC DE LA GORNAL | 381916 | 4567878 | 0 | 0805810004 0002 | CAM | Camp de futbol-7 | En servei | 2000 - 2007 | 0 | 2000 - 2007 | Espai a l'aire lliure | regular | 830.6667 | 276.8889 | Camp de futbol-7 | Caldera | Sense solar tèrmica | 1 | Tub fluorescent + halogen metàlic | 14 kWh | Barcelona | C2 | 3 | 0 | 8623.0073 | 25550 | 61540.2287 | 63.5746 | 4.2624 | 0.59725 | 1.7697
80581 | 805810006 | Sant Marçal | Castellet i la Gornal | Alt Penedès | Àmbit L'Arboç | Agrupació El Vendrell | CAMP DE FUTBOL SANT MARÇAL | 383053 | 4574006 | 0 | 0805810006 0001 | CAM | Altres camps petits | En servei | 2000 - 2007 | 0 | 2000 - 2007 | Espai a l'aire lliure | bon estat | 553.7778 | 184.5926 | Altres camps petits | Caldera | Sense solar tèrmica | 1 | Tub fluorescent + halogen metàlic | 14 kWh | Barcelona | C2 | 3 | 0 | 5748.6716 | 25550 | 58119.7692 | 60.0411 | 6.0383 | 0.59725 | 2.6545
80615 | 806150004 | Castellgalí | Castellgalí | Bages | Àmbit Sant Vicenç de Castellet | Agrupació Manresa | CAMP MUNICIPAL DE FUTBOL | 403790 | 4614319 | 0 | 0806150004 0001 | CAM | Camp bàsic poliesportiu | En servei | 2000 - 2007 | 0 | 2000 - 2007 | Espai a l'aire lliure | bon estat | 1246 | 969.1111 | CAM01 | Caldera | Sense solar tèrmica | 1 | Tub fluorescent + halogen metàlic | 40 kWh | Barcelona | D2 | 3 | 0 | 45270.7885 | 73000 | 200383.2383 | 43.9437 | 3.9655 | 0.89588 | 1.4446
80620 | 806200008 | Castellnou de Bages | Castellnou de Bages | Bages | Àmbit Manresa / Sant Joan / Santpedor / Sant Fruitós | Agrupació Manresa | COLONIA CASTELLNOU DE BAGES | 403456 | 4632056 | 0 | 0806200008 0006 | CAM | Camp de futbol-7 | En servei | 2000 - 2007 | 0 | 2000 - 2007 | Espai a l'aire lliure | regular | 830.6667 | 276.8889 | Camp de futbol-7 | Caldera | Sense solar tèrmica | 1 | Tub fluorescent + halogen metàlic | 14 kWh | Barcelona | D1 | 3 | 0 | 8623.0073 | 25550 | 61540.2287 | 63.5746 | 4.2624 | 0.59725 | 1.7697
80641 | 806410002 | Castellterçol | Castellterçol | Moianès | Àmbit Moià / Castellterçol | Agrupació Manresa | CAMP DE FUTBOL CEBRIÀ CALVET | 427595 | 4622512 | 0 | 0806410002 0001 | CAM | Camp de futbol | En servei | 2000 - 2007 | 0 | 2000 - 2007 | Espai a l'aire lliure | regular | 1246 | 761.4444 | Camp de futbol | Caldera | Sense solar tèrmica | 1 | Tub fluorescent + halogen metàlic | 40 kWh | Barcelona | D1 | 3 | 0 | 23713.2702 | 73000 | 174729.7915 | 38.3179 | 4.4008 | 0.59725 | 1.8386
80654 | 806540003 | Múnia, la | Castellví de la Marca | Alt Penedès | Àmbit Vilafranca / Els Monjos / Sant Martí / Torrelles | Agrupació Vilafranca del Penedès | CAMP DE FUTBOL MUNICIPAL DE LA MÚNIA | 383952 | 4575602 | 0 | 0806540003 0001 | CAM | Camp doble poliesportiu | En servei | 2005 | 0 | 2000 - 2007 | Espai a l'aire lliure | bon estat | 2310 | 1796.6667 | CAM02 | Caldera | Sense solar tèrmica | 1 | Tub fluorescent + halogen metàlic | 58 kWh | Barcelona | D2 | 3 | 0 | 83928.99 | 105850 | 312316.4481 | 47.2134 | 3.3337 | 0.89588 | 1.1299
80673 | 806730015 | Centelles | Centelles | Osona | Àmbit Tona / Centelles | Agrupació Vic | CAMP DE FUTBOL MUNICIPAL | 435865 | 4627325 | 0 | 0806730015 0001 | CAM | Camp doble poliesportiu | En servei | 1950 | 2009 | 2007-2013 | Espai a l'aire lliure | bon estat | 2310 | 2310 | CAM02 | Caldera | Solar tèrmica (CTE 2007) | 1 | Tub fluorescent + halogen metàlic | 58 kWh | Barcelona | D1 | 3 | 38847.1325 | 64745.2208 | 105850 | 289487.7628 | 43.7623 | 2.4034 | 0.53753 | 0.87879
80689 | 806890007 | Can Guitard Vell | Cervelló | Baix Llobregat | Àmbit Sant Vicenç / Pallejà / Corbera / Vallirana | Agrupació Barcelona | CAMP DE FUTBOL MUNICIPAL | 413572 | 4582876 | 0 | 0806890007 0001 | CAM | Camp doble poliesportiu | En servei | 2006 | 0 | 2000 - 2007 | Espai a l'aire lliure | bon estat | 2310 | 2310 | CAM02 | Caldera | Sense solar tèrmica | 1 | Tub fluorescent + halogen metàlic | 58 kWh | Barcelona | C2 | 3 | 0 | 107908.7014 | 105850 | 340852.3047 | 51.5272 | 2.8298 | 0.89588 | 0.87879
80692 | 806920012 | Pla del Castell | Collbató | Baix Llobregat | Àmbit Olesa de Montserrat / Esparreguera | Agrupació Martorell | CAMP DE FUTBOL MUNICIPAL | 401068 | 4602506 | 0 | 0806920012 0001 | CAM | Camp bàsic poliesportiu | En servei | 2000 - 2007 | 0 | 2000 - 2007 | Espai a l'aire lliure | bon estat | 1246 | 484.5556 | CAM01 | Caldera | Sense solar tèrmica | 1 | Tub fluorescent + halogen metàlic | 40 kWh | Barcelona | D2 | 3 | 0 | 22635.3943 | 73000 | 173447.1192 | 38.0366 | 6.8648 | 0.89588 | 2.8892
80706 | 807060003 | Collsuspina | Collsuspina | Moianès | Àmbit Moià / Castellterçol | Agrupació Manresa | CAMP DE FUTBOL MUNICIPAL | 431647 | 4630938 | 0 | 0807060003 0001 | CAM | Camp de futbol | En servei | 1974 | 1998 | 2000 - 2007 | Espai a l'aire lliure | bon estat | 1246 | 761.4444 | Camp de futbol | Caldera | Sense solar tèrmica | 1 | Tub fluorescent + halogen metàlic | 40 kWh | Barcelona | E1 | 3 | 0 | 23713.2702 | 73000 | 174729.7915 | 38.3179 | 4.4008 | 0.59725 | 1.8386
80728 | 807280015 | Avall, l' | Corbera de Llobregat | Baix Llobregat | Àmbit Sant Vicenç / Pallejà / Corbera / Vallirana | Agrupació Barcelona | INSTAL·LACIONS ESPORTIVES MUNICIPALS | 409970 | 4585339 | 0 | 0807280015 0001 | CAM | Camp de futbol | En servei | 1977 | 1980 | 2000 - 2007 | Espai a l'aire lliure | bon estat | 1246 | 1246 | Camp de futbol | Caldera | Sense solar tèrmica | 1 | Tub fluorescent + halogen metàlic | 40 kWh | Barcelona | D2 | 3 | 0 | 38803.533 | 73000 | 192687.2043 | 42.256 | 2.9658 | 0.59725 | 1.1236
80728 | 807280016 | Corbera de Llobregat | Corbera de Llobregat | Baix Llobregat | Àmbit Sant Vicenç / Pallejà / Corbera / Vallirana | Agrupació Barcelona | INSTAL·LACIONS ESPORTIVES CAN LLOPARD | 412450 | 4587824 | 0 | 0807280016 0001 | CAM | Altres camps petits | En servei | 2008 | 0 | 2007-2013 | Espai a l'aire lliure | regular | 553.7778 | 184.5926 | Altres camps petits | Caldera | Solar tèrmica (CTE 2007) | 1 | Tub fluorescent + halogen metàlic | 14 kWh | Barcelona | D2 | 3 | 2069.5218 | 3449.2029 | 25550 | 55383.4015 | 57.2143 | 5.754 | 0.35835 | 2.6545
80734 | 807340008 | Cornellà de Llobregat | Cornellà de Llobregat | Baix Llobregat | Àmbit Cornellà / Esplugues / Sant Feliu / … | Agrupació Barcelona | CAMP MUNICIPAL DE FUTBOL SANT ILDEFONS | 423672 | 4579539 | 0 | 0807340008 0001 | CAM | Camp de futbol | En servei | 1984 | 2006 | 2000 - 2007 | Espai a l'aire lliure | bon estat | 1246 | 1246 | Camp de futbol | Caldera | Sense solar tèrmica | 1 | Tub fluorescent + halogen metàlic | 40 kWh | Barcelona | C2 | 2 | 0 | 38803.533 | 73000 | 192687.2043 | 42.256 | 2.9658 | 0.59725 | 1.1236
80734 | 807340011 | Almeda i Can Mercader | Cornellà de Llobregat | Baix Llobregat | Àmbit Cornellà / Esplugues / Sant Feliu / … | Agrupació Barcelona | CAMP DE FUTBOL MUNICIPAL BARRI ALMEDA | 423905 | 4578693 | 0 | 0807340011 0001 | CAM | Camp de futbol | En servei | 1989 | 2008 | 2007-2013 | Espai a l'aire lliure | bon estat | 1246 | 1246 | Camp de futbol | Caldera | Solar tèrmica (CTE 2007) | 1 | Tub fluorescent + halogen metàlic | 40 kWh | Barcelona | C2 | 2 | 10476.9539 | 27162.4731 | 73000 | 178834.343 | 39.2181 | 2.7526 | 0.41808 | 1.1236
80734 | 807340014 | Cornellà de Llobregat | Cornellà de Llobregat | Baix Llobregat | Àmbit Cornellà / Esplugues / Sant Feliu / … | Agrupació Barcelona | CAMP DE FUTBOL FONTSANTA-FATJÓ | 421534 | 4579212 | 0 | 0807340014 0001 | CAM | Camp de futbol | En servei | 1994 | 0 | 2000 - 2007 | Espai a l'aire lliure | bon estat | 1246 | 1176.7778 | Camp de futbol | Caldera | Sense solar tèrmica | 1 | Tub fluorescent + halogen metàlic | 40 kWh | Barcelona | C2 | 2 | 0 | 36647.7812 | 73000 | 190121.8596 | 41.6934 | 3.0984 | 0.59725 | 1.1897
80734 | 807340020 | Cornellà de Llobregat | Cornellà de Llobregat | Baix Llobregat | Àmbit Cornellà / Esplugues / Sant Feliu / … | Agrupació Barcelona | INSTAL·LACIONS DE LAS AGUAS | 421748 | 4578414 | 0 | 0807340020 0001 | CAM | Altres camps petits | En servei | 1980 | 0 | 2000 - 2007 | Espai a l'aire lliure | bon estat | 553.7778 | 246.1235 | Altres camps petits | Caldera | Sense solar tèrmica | 1 | Tub fluorescent + halogen metàlic | 14 kWh | Barcelona | C2 | 2 | 0 | 7664.8954 | 25550 | 60400.0755 | 62.3968 | 4.7064 | 0.59725 | 1.9909
80734 | 807340020 | Cornellà de Llobregat | Cornellà de Llobregat | Baix Llobregat | Àmbit Cornellà / Esplugues / Sant Feliu / … | Agrupació Barcelona | INSTAL·LACIONS DE LAS AGUAS | 421748 | 4578414 | 0 | 0807340020 0002 | CAM | Camp de futbol | En servei | 1980 | 0 | 2000 - 2007 | Espai a l'aire lliure | regular | 830.6667 | 415.3333 | Camp de futbol | Caldera | Sense solar tèrmica | 1 | Tub fluorescent + halogen metàlic | 40 kWh | Barcelona | C2 | 2 | 0 | 12934.511 | 73000 | 161903.0681 | 35.5051 | 7.4759 | 0.59725 | 3.3708
80734 | 807340022 | Cornellà de Llobregat | Cornellà de Llobregat | Baix Llobregat | Àmbit Cornellà / Esplugues / Sant Feliu / … | Agrupació Barcelona | ESTADI MUNICIPAL DE CORNELLÀ - CAMPS RIERA | 422100 | 4578110 | 0 | 0807340022 0006 | CAM | Camp de rugbi | En servei | 2005 | 0 | 2000 - 2007 | Espai a l'aire lliure | deficient | 1246 | 1246 | Camp de rugbi | Caldera | Sense solar tèrmica | 1 | Tub fluorescent + halogen metàlic | 14 kWh | Barcelona | C2 | 2 | 0 | 38803.533 | 25550 | 97455.0543 | 100.6767 | 1.5 | 0.59725 | 0.39326
80734 | 807340060 | Cornellà de Llobregat | Cornellà de Llobregat | Baix Llobregat | Àmbit Cornellà / Esplugues / Sant Feliu / … | Agrupació Barcelona | ESTADI RCD ESPANYOL | 422550 | 4577708 | 0 | 0807340060 0001 | CAM | Camp de futbol | En servei | 2009 | 0 | 2007-2013 | Espai a l'aire lliure | bon estat | 1246 | 1246 | Camp de futbol | Caldera | Solar tèrmica (CTE 2007) | 1 | Tub fluorescent + halogen metàlic | 40 kWh | Barcelona | C2 | 2 | 10476.9539 | 27162.4731 | 73000 | 178834.343 | 39.2181 | 2.7526 | 0.41808 | 1.1236
80734 | 807340083 | Cornellà de Llobregat | Cornellà de Llobregat | Baix Llobregat | Àmbit Cornellà / Esplugues / Sant Feliu / … | Agrupació Barcelona | CAMP DE FUTBOL UE CORNELLA | 422432 | 4577803 | 0 | 0807340083 0002 | CAM | Camp de futbol | En servei | 2012 | 0 | 2007-2013 | Espai a l'aire lliure | bon estat | 1246 | 1246 | Camp de futbol | Caldera | Solar tèrmica (CTE 2007) | 1 | Tub fluorescent + halogen metàlic | 40 kWh | Barcelona | C2 | 2 | 10476.9539 | 27162.4731 | 73000 | 178834.343 | 39.2181 | 2.7526 | 0.41808 | 1.1236
80734 | 807340083 | Cornellà de Llobregat | Cornellà de Llobregat | Baix Llobregat | Àmbit Cornellà / Esplugues / Sant Feliu / … | Agrupació Barcelona | CAMP DE FUTBOL UE CORNELLA | 422432 | 4577803 | 0 | 0807340083 0005 | CAM | Camp de futbol-7 | En servei | 2012 | 0 | 2007-2013 | Espai a l'aire lliure | bon estat | 1246 | 1246 | Camp de futbol-7 | Caldera | Solar tèrmica (CTE 2007) | 1 | Tub fluorescent + halogen metàlic | 14 kWh | Barcelona | C2 | 2 | 10476.9539 | 27162.4731 | 25550 | 83602.193 | 86.3659 | 1.2868 | 0.41808 | 0.39326
80749 | 807490001 | Cubelles | Cubelles | Garraf | Àmbit Vilanova / Cubelles | Agrupació Vilanova i la Geltrú | POLIESPORTIU MUNICIPAL | 388621 | 4562060 | 1 | 0807490001 0002 | CAM | Altres camps petits | En servei | 1978 | 0 | 2000 - 2007 | Espai a l'aire lliure | bon estat | 553.7778 | 461.4815 | Altres camps petits | Caldera | Sense solar tèrmica | 1 | Tub fluorescent + halogen metàlic | 14 kWh | Barcelona | C2 | 3 | 0 | 14371.6789 | 25550 | 52500.4427 | 54.236 | 2.1818 | 0.59725 | 1.0618
80749 | 807490018 | Cubelles | Cubelles | Garraf | Àmbit Vilanova / Cubelles | Agrupació Vilanova i la Geltrú | CAMP DE FUTBOL MUNICIPAL JOSEP PONS I VENTURA | 388358 | 4562024 | 0 | 0807490018 0001 | CAM | Camp doble poliesportiu | En servei | 1978 | 2009 | 2007-2013 | Espai a l'aire lliure | bon estat | 2310 | 1925 | CAM02 | Caldera | Solar tèrmica (CTE 2007) | 1 | Tub fluorescent + halogen metàlic | 58 kWh | Barcelona | C2 | 3 | 32372.6104 | 53954.3507 | 105850 | 276646.6273 | 41.8211 | 2.7561 | 0.53753 | 1.0545
80752 | 807520001 | Can Massuet del Far i el Far | Dosrius | Maresme | Àmbit Mataró / Argentona / Sant Andreu | Agrupació Mataró | CAMP DE FUTBOL CAN MASSUET EL FAR | 452535 | 4608035 | 0 | 0807520001 0001 | CAM | Altres camps petits | En servei | 1970 | 0 | 2000 - 2007 | Espai a l'aire lliure | regular | 553.7778 | 184.5926 | Altres camps petits | Caldera | Sense solar tèrmica | 1 | Tub fluorescent + halogen metàlic | 14 kWh | Barcelona | C2 | 2 | 0 | 5748.6716 | 25550 | 58119.7692 | 60.0411 | 6.0383 | 0.59725 | 2.6545
80752 | 807520006 | Dosrius | Dosrius | Maresme | Àmbit Mataró / Argentona / Sant Andreu | Agrupació Mataró | CAMP DE FUTBOL CAN BATLLE | 450925 | 4605275 | 0 | 0807520006 0001 | CAM | Camp bàsic poliesportiu | En servei | 1975 | 2010 | 2007-2013 | Espai a l'aire lliure | bon estat | 1246 | 1038.3333 | CAM01 | Caldera | Solar tèrmica (CTE 2007) | 1 | Tub fluorescent + halogen metàlic | 40 kWh | Barcelona | C2 | 2 | 13096.1924 | 33953.0914 | 73000 | 186915.1788 | 40.9902 | 3.4523 | 0.62712 | 1.3483
80752 | 807520021 | Dosrius | Dosrius | Maresme | Àmbit Mataró / Argentona / Sant Andreu | Agrupació Mataró | COMUNITAT DE LA URB. CAN VALLS, S/N | 451766 | 4606000 | 0 | 0807520021 0006 | CAM | Altres camps petits | En servei | 2000 - 2007 | 0 | 2000 - 2007 | Espai a l'aire lliure | 0 | 553.7778 | 184.5926 | Altres camps petits | Caldera | Sense solar tèrmica | 1 | Tub fluorescent + halogen metàlic | 14 kWh | Barcelona | C2 | 2 | 0 | 5748.6716 | 25550 | 58119.7692 | 60.0411 | 6.0383 | 0.59725 | 2.6545
80765 | 807650001 | Esparreguera | Esparreguera | Baix Llobregat | Àmbit Olesa de Montserrat / Esparreguera | Agrupació Martorell | ZONA ESPORTIVA MUNICIPAL | 405772 | 4599533 | 0 | 0807650001 0001 | CAM | Camp doble poliesportiu | En servei | 0 | 2006 | 2000 - 2007 | Espai a l'aire lliure | bon estat | 2310 | 1796.6667 | CAM02 | Caldera | Sense solar tèrmica | 1 | Tub fluorescent + halogen metàlic | 58 kWh | Barcelona | D2 | 3 | 0 | 83928.99 | 105850 | 312316.4481 | 47.2134 | 3.3337 | 0.89588 | 1.1299
80771 | 807710014 | Esplugues de Llobregat | Esplugues de Llobregat | Baix Llobregat | Àmbit Cornellà / Esplugues / Sant Feliu / … | Agrupació Barcelona | AMERICAN SCHOOL OF BARCELONA | 423451 | 4581805 | 0 | 0807710014 0005 | CAM | Altres camps petits | En servei període lectiu | 1978 | 2009 | 2007-2013 | Espai a l'aire lliure | bon estat | 553.7778 | 369.1852 | Altres camps petits | Caldera | Solar tèrmica (CTE 2007) | 1 | Tub fluorescent + halogen metàlic | 14 kWh | Barcelona | C2 | 2 | 3104.2826 | 8048.1402 | 25550 | 60856.1368 | 62.8679 | 3.1613 | 0.41808 | 1.3272
80771 | 807710018 | Esplugues de Llobregat | Esplugues de Llobregat | Baix Llobregat | Àmbit Cornellà / Esplugues / Sant Feliu / … | Agrupació Barcelona | CAMP DE FUTBOL EL MOLÍ | 424448 | 4580577 | 0 | 0807710018 0001 | CAM | Camp de futbol | En servei | 1966 | 2008 | 2007-2013 | Espai a l'aire lliure | bon estat | 1246 | 1176.7778 | Camp de futbol | Caldera | Solar tèrmica (CTE 2007) | 1 | Tub fluorescent + halogen metàlic | 40 kWh | Barcelona | C2 | 2 | 9894.9009 | 25653.4468 | 73000 | 177038.6017 | 38.8243 | 2.8852 | 0.41808 | 1.1897
80771 | 807710031 | Esplugues de Llobregat | Esplugues de Llobregat | Baix Llobregat | Àmbit Cornellà / Esplugues / Sant Feliu / … | Agrupació Barcelona | CAMP MUNICIPAL SALT DEL PI | 423847 | 4580518 | 0 | 0807710031 0001 | CAM | Camp doble poliesportiu | En servei | 1980 | 2008 | 2007-2013 | Espai a l'aire lliure | bon estat | 2310 | 1925 | CAM02 | Caldera | Solar tèrmica (CTE 2007) | 1 | Tub fluorescent + halogen metàlic | 58 kWh | Barcelona | C2 | 2 | 24279.4578 | 62946.7425 | 105850 | 287347.5735 | 43.4388 | 2.8627 | 0.62712 | 1.0545
80771 | 807710044 | Esplugues de Llobregat | Esplugues de Llobregat | Baix Llobregat | Àmbit Cornellà / Esplugues / Sant Feliu / … | Agrupació Barcelona | COLEGIO ALEMÁN DE BARCELONA | 423848 | 4581654 | 0 | 0807710044 0006 | CAM | Camp de futbol-7 | En remodelació | 1976 | 2006 | 2000 - 2007 | Espai a l'aire lliure | bon estat | 1246 | 830.6667 | Camp de futbol-7 | Caldera | Sense solar tèrmica | 1 | Tub fluorescent + halogen metàlic | 14 kWh | Barcelona | C2 | 2 | 0 | 25869.022 | 25550 | 82062.9862 | 84.7758 | 1.8946 | 0.59725 | 0.58989
80787 | 807870005 | Esglesiola, l' | Espunyola, l' | Berguedà | Àmbit Berga | Agrupació Berga | CAL MACIÀ | 397868 | 4656841 | 0 | 0807870005 0003 | CAM | Camp de futbol-7 | En servei | 2000 - 2007 | 0 | 2000 - 2007 | Espai a l'aire lliure | 0 | 830.6667 | 276.8889 | Camp de futbol-7 | Caldera | Sense solar tèrmica | 1 | Tub fluorescent + halogen metàlic | 14 kWh | Barcelona | E1 | 3 | 0 | 8623.0073 | 25550 | 61540.2287 | 63.5746 | 4.2624 | 0.59725 | 1.7697
80826 | 808260001 | Fogars de la Selva | Fogars de la Selva | Selva | Àmbit Hostalric / Breda | Agrupació Santa Coloma de Farners | CAMP DE FUTBOL MUNICIPAL | 472696 | 4620469 | 0 | 0808260001 0002 | CAM | Altres camps petits | En servei | 2006 | 0 | 2000 - 2007 | Espai a l'aire lliure | bon estat | 553.7778 | 461.4815 | Altres camps petits | Caldera | Sense solar tèrmica | 1 | Tub fluorescent + halogen metàlic | 14 kWh | Girona | C2 | 3 | 0 | 14630.6281 | 25550 | 68689.2974 | 70.96 | 2.8546 | 0.60801 | 1.0618
80826 | 808260001 | Fogars de la Selva | Fogars de la Selva | Selva | Àmbit Hostalric / Breda | Agrupació Santa Coloma de Farners | CAMP DE FUTBOL MUNICIPAL | 472696 | 4620469 | 0 | 0808260001 0001 | CAM | Camp de futbol | En servei | 2006 | 2009 | 2007-2013 | Espai a l'aire lliure | bon estat | 1246 | 1246 | Camp de futbol | Caldera | Solar tèrmica (CTE 2007) | 1 | Tub fluorescent + halogen metàlic | 40 kWh | Girona | C2 | 3 | 14220.9705 | 23701.6175 | 73000 | 174715.9248 | 38.3149 | 2.6892 | 0.36481 | 1.1236
80832 | 808320002 | Folgueroles | Folgueroles | Osona | Àmbit Vic / Taradell | Agrupació Vic | CAMP DE FUTBOL MUNICIPAL | 443755 | 4643348 | 0 | 0808320002 0001 | CAM | Camp bàsic poliesportiu | En servei | 2000 | 2008 | 2007-2013 | Espai a l'aire lliure | bon estat | 1246 | 1246 | CAM01 | Caldera | Solar tèrmica (CTE 2007) | 1 | Tub fluorescent + halogen metàlic | 40 kWh | Barcelona | D1 | 2 | 15715.4309 | 40743.7097 | 73000 | 194996.0145 | 42.7623 | 3.0013 | 0.62712 | 1.1236
80847 | 808470001 | Camps | Fonollosa | Bages | Àmbit Manresa / Sant Joan / Santpedor / Sant Fruitós | Agrupació Manresa | CAMP DE FUTBOL DE CAMPS | 390717 | 4625922 | 0 | 0808470001 0001 | CAM | Altres camps | En servei | 1971 | 0 | 2000 - 2007 | Espai a l'aire lliure | regular | 830.6667 | 276.8889 | Altres camps | Caldera | Sense solar tèrmica | 1 | Tub fluorescent + halogen metàlic | 22 kWh | Barcelona | D1 | 3 | 0 | 8623.0073 | 40150 | 90842.4287 | 63.085 | 6.292 | 0.59725 | 2.7809
80847 | 808470008 | Canet de Fals | Fonollosa | Bages | Àmbit Manresa / Sant Joan / Santpedor / Sant Fruitós | Agrupació Manresa | CAMP DE FUTBOL DE CANET DE FALS | 394870 | 4623990 | 0 | 0808470008 0001 | CAM | Altres camps | En servei | 1976 | 0 | 2000 - 2007 | Espai a l'aire lliure | regular | 830.6667 | 276.8889 | Altres camps | Caldera | Sense solar tèrmica | 1 | Tub fluorescent + halogen metàlic | 22 kWh | Barcelona | D1 | 3 | 0 | 8623.0073 | 40150 | 90842.4287 | 63.085 | 6.292 | 0.59725 | 2.7809
80850 | 808500001 | Guardiola de Font-rubí | Font-rubí | Alt Penedès | Àmbit Vilafranca / Els Monjos / Sant Martí / Torrelles | Agrupació Vilafranca del Penedès | CAMP DE FUTBOL MUNICIPAL | 387410 | 4585972 | 0 | 0808500001 0001 | CAM | Camp de futbol | En servei | 1980 | 2005 | 2000 - 2007 | Espai a l'aire lliure | bon estat | 1246 | 1246 | Camp de futbol | Caldera | Sense solar tèrmica | 1 | Tub fluorescent + halogen metàlic | 40 kWh | Barcelona | D2 | 4 | 0 | 38803.533 | 73000 | 192687.2043 | 42.256 | 2.9658 | 0.59725 | 1.1236
80863 | 808630001 | Corró d'Amunt | Franqueses del Vallès, les | Vallès Oriental | Àmbit Granollers / Les Franqueses / Canovelles / La Roca | Agrupació Granollers | INSTAL·LACIONS ESPORTIVES NISSAN "CAN SALA" | 443699 | 4612500 | 0 | 0808630001 0009 | CAM | Camp de futbol | En servei | 1974 | 0 | 2000 - 2007 | Espai a l'aire lliure | bon estat | 1246 | 415.3333 | Camp de futbol | Caldera | Sense solar tèrmica | 1 | Tub fluorescent + halogen metàlic | 40 kWh | Barcelona | D2 | 3 | 0 | 12934.511 | 73000 | 161903.0681 | 35.5051 | 7.4759 | 0.59725 | 3.3708
80863 | 808630002 | Corró d'Amunt | Franqueses del Vallès, les | Vallès Oriental | Àmbit Granollers / Les Franqueses / Canovelles / La Roca | Agrupació Granollers | ZONA ESPORTIVA CORRÓ D'AMUNT | 444070 | 4613285 | 0 | 0808630002 0001 | CAM | Camp bàsic poliesportiu | En servei | 1961 | 2009 | 2007-2013 | Espai a l'aire lliure | bon estat | 1246 | 761.4444 | CAM01 | Caldera | Solar tèrmica (CTE 2007) | 1 | Tub fluorescent + halogen metàlic | 40 kWh | Barcelona | D2 | 3 | 12805.1659 | 21341.9432 | 73000 | 171907.9124 | 37.6991 | 4.3297 | 0.53753 | 1.8386
80863 | 808630004 | Corró d'Avall | Franqueses del Vallès, les | Vallès Oriental | Àmbit Granollers / Les Franqueses / Canovelles / La Roca | Agrupació Granollers | ESCOLA JOAN SANPERA I TORRAS | 441727 | 4609396 | 0 | 0808630004 0003 | CAM | Altres camps petits | En servei període lectiu | 1984 | 0 | 2000 - 2007 | Espai a l'aire lliure | regular | 553.7778 | 246.1235 | Altres camps petits | Caldera | Sense solar tèrmica | 1 | Tub fluorescent + halogen metàlic | 14 kWh | Barcelona | D2 | 3 | 0 | 7664.8954 | 25550 | 60400.0755 | 62.3968 | 4.7064 | 0.59725 | 1.9909
80863 | 808630005 | Corró d'Avall | Franqueses del Vallès, les | Vallès Oriental | Àmbit Granollers / Les Franqueses / Canovelles / La Roca | Agrupació Granollers | CAMP DE FUTBOL MUNICIPAL CORRÓ D'AVALL | 441277 | 4608191 | 0 | 0808630005 0001 | CAM | Camp doble poliesportiu | En servei | 1956 | 2003 | 2000 - 2007 | Espai a l'aire lliure | bon estat | 2310 | 1540 | CAM02 | Caldera | Sense solar tèrmica | 1 | Tub fluorescent + halogen metàlic | 58 kWh | Barcelona | D2 | 3 | 0 | 71939.1343 | 105850 | 298048.5198 | 45.0565 | 3.7117 | 0.89588 | 1.3182
80863 | 808630005 | Corró d'Avall | Franqueses del Vallès, les | Vallès Oriental | Àmbit Granollers / Les Franqueses / Canovelles / La Roca | Agrupació Granollers | CAMP DE FUTBOL MUNICIPAL CORRÓ D'AVALL | 441277 | 4608191 | 0 | 0808630005 0002 | CAM | Camp de futbol-7 | En servei | 2011 | 0 | 2007-2013 | Espai a l'aire lliure | bon estat | 1246 | 830.6667 | Camp de futbol-7 | Caldera | Solar tèrmica (CTE 2007) | 1 | Tub fluorescent + halogen metàlic | 14 kWh | Barcelona | D2 | 3 | 9312.8479 | 15521.4132 | 25550 | 69749.3317 | 72.0551 | 1.6103 | 0.35835 | 0.58989
80863 | 808630010 | Bellavista | Franqueses del Vallès, les | Vallès Oriental | Àmbit Granollers / Les Franqueses / Canovelles / La Roca | Agrupació Granollers | ZONA ESPORTIVA MUNICIPAL BELLAVISTA | 441686 | 4607896 | 0 | 0808630010 0001 | CAM | Camp de futbol-7 | En servei | 2000 | 0 | 2000 - 2007 | Espai a l'aire lliure | bon estat | 1246 | 761.4444 | Camp de futbol-7 | Caldera | Sense solar tèrmica | 1 | Tub fluorescent + halogen metàlic | 14 kWh | Barcelona | D2 | 3 | 0 | 23713.2702 | 25550 | 79497.6415 | 82.1257 | 2.0023 | 0.59725 | 0.64351
80863 | 808630018 | Llerona | Franqueses del Vallès, les | Vallès Oriental | Àmbit Granollers / Les Franqueses / Canovelles / La Roca | Agrupació Granollers | CLUB DE TENNIS ELS GORCHS | 441822 | 4612822 | 0 | 0808630018 0001 | CAM | Altres camps petits | En servei | 1976 | 2009 | 2007-2013 | Espai a l'aire lliure | bon estat | 553.7778 | 307.6543 | Altres camps petits | Caldera | Solar tèrmica (CTE 2007) | 1 | Tub fluorescent + halogen metàlic | 14 kWh | Barcelona | D2 | 3 | 3449.2029 | 5748.6716 | 25550 | 58119.7692 | 60.0411 | 3.623 | 0.35835 | 1.5927
80863 | 808630028 | Llerona | Franqueses del Vallès, les | Vallès Oriental | Àmbit Granollers / Les Franqueses / Canovelles / La Roca | Agrupació Granollers | CAMP DE FUTBOL LLERONA | 441729 | 4611170 | 0 | 0808630028 0001 | CAM | Camp doble poliesportiu | En servei | 1956 | 2009 | 2007-2013 | Espai a l'aire lliure | bon estat | 2310 | 1668.3333 | CAM02 | Caldera | Solar tèrmica (CTE 2007) | 1 | Tub fluorescent + halogen metàlic | 58 kWh | Barcelona | D2 | 3 | 28056.2624 | 46760.4373 | 105850 | 268085.8703 | 40.527 | 3.0817 | 0.53753 | 1.2168
80885 | 808850003 | Garriga, la | Garriga, la | Vallès Oriental | Àmbit La Garriga / L'Ametlla | Agrupació Granollers | CAMP MUNICIPAL D'ESPORTS | 440043 | 4615499 | 0 | 0808850003 0001 | CAM | Camp doble poliesportiu | En servei | 1992 | 0 | 2000 - 2007 | Espai a l'aire lliure | bon estat | 2310 | 1668.3333 | CAM02 | Caldera | Sense solar tèrmica | 1 | Tub fluorescent + halogen metàlic | 58 kWh | Barcelona | D2 | 3 | 0 | 77934.0621 | 105850 | 305182.4839 | 46.1349 | 3.5082 | 0.89588 | 1.2168
80885 | 808850035 | Garriga, la | Garriga, la | Vallès Oriental | Àmbit La Garriga / L'Ametlla | Agrupació Granollers | CLUB CASINO DE FIGARÓ | 439240 | 4618177 | 0 | 0808850035 0002 | CAM | Altres camps petits | En servei | 1976 | 0 | 2000 - 2007 | Espai a l'aire lliure | regular | 553.7778 | 184.5926 | Altres camps petits | Caldera | Sense solar tèrmica | 1 | Tub fluorescent + halogen metàlic | 14 kWh | Barcelona | D2 | 3 | 0 | 5748.6716 | 25550 | 58119.7692 | 60.0411 | 6.0383 | 0.59725 | 2.6545
80898 | 808980001 | Gavà | Gavà | Baix Llobregat | Àmbit Sant Boi / Gavà / Viladecans / Castelldefels / El Prat | Agrupació Barcelona | ESTADI MUNICIPAL LA BÒBILA | 416045 | 4573043 | 0 | 0808980001 0001 | CAM | Camp de futbol | En servei | 1996 | 2000 | 2000 - 2007 | Espai a l'aire lliure | bon estat | 1246 | 1246 | Camp de futbol | Caldera | Sense solar tèrmica | 1 | Tub fluorescent + halogen metàlic | 40 kWh | Barcelona | C2 | 2 | 0 | 38803.533 | 73000 | 192687.2043 | 42.256 | 2.9658 | 0.59725 | 1.1236
80898 | 808980012 | Gavà | Gavà | Baix Llobregat | Àmbit Sant Boi / Gavà / Viladecans / Castelldefels / El Prat | Agrupació Barcelona | SPORTS LA PAVA | 416314 | 4571534 | 0 | 0808980012 0003 | CAM | Altres camps petits | En servei | 2000 - 2007 | 0 | 2000 - 2007 | Espai a l'aire lliure | bon estat | 553.7778 | 338.4198 | Altres camps petits | Caldera | Sense solar tèrmica | 1 | Tub fluorescent + halogen metàlic | 14 kWh | Barcelona | C2 | 2 | 0 | 10539.2312 | 25550 | 63820.5351 | 65.9303 | 3.6167 | 0.59725 | 1.4479
80898 | 808980013 | Gavà | Gavà | Baix Llobregat | Àmbit Sant Boi / Gavà / Viladecans / Castelldefels / El Prat | Agrupació Barcelona | TENNIS CLUB KEY 1980 | 416111 | 4569564 | 0 | 0808980013 0006 | CAM | Camp bàsic poliesportiu | En remodelació | 2000 - 2007 | 0 | 2000 - 2007 | Espai a l'aire lliure | bon estat | 1246 | 692.2222 | CAM01 | Caldera | Sense solar tèrmica | 1 | Tub fluorescent + halogen metàlic | 40 kWh | Barcelona | C2 | 2 | 0 | 32336.2775 | 73000 | 184991.1702 | 40.5682 | 5.1252 | 0.89588 | 2.0225
80898 | 808980015 | Gavà | Gavà | Baix Llobregat | Àmbit Sant Boi / Gavà / Viladecans / Castelldefels / El Prat | Agrupació Barcelona | CAMP DE FUTBOL MUNICIPAL | 416538 | 4573773 | 0 | 0808980015 0001 | CAM | Camp de futbol | En servei | 1945 | 2002 | 2000 - 2007 | Espai a l'aire lliure | bon estat | 1246 | 1246 | Camp de futbol | Caldera | Sense solar tèrmica | 1 | Tub fluorescent + halogen metàlic | 40 kWh | Barcelona | C2 | 2 | 0 | 38803.533 | 73000 | 192687.2043 | 42.256 | 2.9658 | 0.59725 | 1.1236
80898 | 808980056 | Gavà | Gavà | Baix Llobregat | Àmbit Sant Boi / Gavà / Viladecans / Castelldefels / El Prat | Agrupació Barcelona | ZONA ESPORTIVA CAN TORELLÓ | 417549 | 4571403 | 0 | 0808980056 0004 | CAM | Camp doble poliesportiu | En servei | 1976 | 2010 | 2007-2013 | Espai a l'aire lliure | bon estat | 2310 | 2310 | CAM02 | Caldera | Solar tèrmica (CTE 2007) | 1 | Tub fluorescent + halogen metàlic | 58 kWh | Barcelona | C2 | 2 | 29135.3494 | 75536.091 | 105850 | 302328.8983 | 45.7035 | 2.51 | 0.62712 | 0.87879
80898 | 808980056 | Gavà | Gavà | Baix Llobregat | Àmbit Sant Boi / Gavà / Viladecans / Castelldefels / El Prat | Agrupació Barcelona | ZONA ESPORTIVA CAN TORELLÓ | 417549 | 4571403 | 0 | 0808980056 0005 | CAM | Camp doble poliesportiu | En servei | 2007 | 2008 | 2007-2013 | Espai a l'aire lliure | bon estat | 2310 | 2310 | CAM02 | Caldera | Solar tèrmica (CTE 2007) | 1 | Tub fluorescent + halogen metàlic | 58 kWh | Barcelona | C2 | 2 | 29135.3494 | 75536.091 | 105850 | 302328.8983 | 45.7035 | 2.51 | 0.62712 | 0.87879
80898 | 808980056 | Gavà | Gavà | Baix Llobregat | Àmbit Sant Boi / Gavà / Viladecans / Castelldefels / El Prat | Agrupació Barcelona | ZONA ESPORTIVA CAN TORELLÓ | 417549 | 4571403 | 0 | 0808980056 0001 | CAM | Camp de beisbol | En servei | 2001 | 2011 | 2007-2013 | Espai a l'aire lliure | bon estat | 1246 | 1246 | Camp de beisbol | Caldera | Solar tèrmica (CTE 2007) | 1 | Tub fluorescent + halogen metàlic | 40 kWh | Barcelona | C2 | 2 | 10476.9539 | 27162.4731 | 73000 | 178834.343 | 39.2181 | 2.7526 | 0.41808 | 1.1236
80919 | 809190007 | Gelida | Gelida | Alt Penedès | Àmbit Sant Sadurní / Gelida / Sant Pere | Agrupació Vilafranca del Penedès | CAMP DE FUTBOL MUNICIPAL | 405020 | 4588099 | 0 | 0809190007 0001 | CAM | Camp doble poliesportiu | En servei | 1985 | 2012 | 2007-2013 | Espai a l'aire lliure | bon estat | 2310 | 2310 | CAM02 | Caldera | Solar tèrmica (CTE 2007) | 1 | Tub fluorescent + halogen metàlic | 58 kWh | Barcelona | D2 | 3 | 38847.1325 | 64745.2208 | 105850 | 289487.7628 | 43.7623 | 2.4034 | 0.53753 | 0.87879
80924 | 809240011 | Gironella | Gironella | Berguedà | Àmbit Gironella / Puig-reig | Agrupació Berga | CAMP MUNICIPAL D'ESPORTS | 407812 | 4653249 | 0 | 0809240011 0010 | CAM | Camp doble poliesportiu | En servei | 1970 | 2008 | 2007-2013 | Espai a l'aire lliure | bon estat | 1428 | 1428 | CAM02 | Caldera | Solar tèrmica (CTE 2007) | 1 | Tub fluorescent + halogen metàlic | 58 kWh | Barcelona | D1 | 3 | 24014.591 | 40024.3183 | 105850 | 260069.8888 | 39.3152 | 3.4927 | 0.53753 | 1.4216
80945 | 809450005 | Granada, la | Garriga, la | Alt Penedès | Àmbit Vilafranca / Els Monjos / Sant Martí / Torrelles | Agrupació Vilafranca del Penedès | CAMP DE FUTBOL MUNICIPAL | 392401 | 4581335 | 0 | 0809450005 0001 | CAM | Camp doble poliesportiu | En servei | 1996 | 2008 | 2007-2013 | Espai a l'aire lliure | bon estat | 1428 | 1428 | CAM02 | Caldera | Solar tèrmica (CTE 2007) | 1 | Tub fluorescent + halogen metàlic | 58 kWh | Barcelona | D2 | 3 | 24014.591 | 40024.3183 | 105850 | 260069.8888 | 39.3152 | 3.4927 | 0.53753 | 1.4216
80961 | 809610005 | Granollers | Granollers | Vallès Oriental | Àmbit Granollers / Les Franqueses / Canovelles / La Roca | Agrupació Granollers | CAMP MUNICIPAL DE FUTBOL DE CAN GILI | 439747 | 4607120 | 0 | 0809610005 0001 | CAM | Camp doble poliesportiu | En servei | 2000 - 2007 | 0 | 2000 - 2007 | Espai a l'aire lliure | bon estat | 2310 | 1540 | CAM02 | Caldera | Sense solar tèrmica | 1 | Tub fluorescent + halogen metàlic | 58 kWh | Barcelona | C2 | 3 | 0 | 71939.1343 | 105850 | 298048.5198 | 45.0565 | 3.7117 | 0.89588 | 1.3182
80961 | 809610012 | Granollers | Granollers | Vallès Oriental | Àmbit Granollers / Les Franqueses / Canovelles / La Roca | Agrupació Granollers | CAMP MUNICIPAL DE FUTBOL DE PONENT | 440455 | 4606919 | 0 | 0809610012 0001 | CAM | Camp bàsic poliesportiu | En servei | 1980 | 0 | 2000 - 2007 | Espai a l'aire lliure | bon estat | 1246 | 830.6667 | CAM01 | Caldera | Sense solar tèrmica | 1 | Tub fluorescent + halogen metàlic | 40 kWh | Barcelona | C2 | 3 | 0 | 38803.533 | 73000 | 192687.2043 | 42.256 | 4.4487 | 0.89588 | 1.6854
80961 | 809610021 | Granollers | Granollers | Vallès Oriental | Àmbit Granollers / Les Franqueses / Canovelles / La Roca | Agrupació Granollers | CAMP DE FUTBOL 1R DE MAIG | 440111 | 4606037 | 0 | 0809610021 0001 | CAM | Camp doble poliesportiu | En servei | 2000 - 2007 | 0 | 2000 - 2007 | Espai a l'aire lliure | bon estat | 2310 | 2310 | CAM02 | Caldera | Sense solar tèrmica | 1 | Tub fluorescent + halogen metàlic | 58 kWh | Barcelona | C2 | 3 | 0 | 107908.7014 | 105850 | 340852.3047 | 51.5272 | 2.8298 | 0.89588 | 0.87879
80961 | 809610031 | Granollers | Granollers | Vallès Oriental | Àmbit Granollers / Les Franqueses / Canovelles / La Roca | Agrupació Granollers | CAMP DE FUTBOL FONT VERDA | 441502 | 4606347 | 0 | 0809610031 0001 | CAM | Camp de futbol | En servei | 2000 - 2007 | 0 | 2000 - 2007 | Espai a l'aire lliure | bon estat | 1246 | 553.7778 | Camp de futbol | Caldera | Sense solar tèrmica | 1 | Tub fluorescent + halogen metàlic | 40 kWh | Barcelona | C2 | 3 | 0 | 17246.0147 | 73000 | 167033.7575 | 36.6302 | 5.7846 | 0.59725 | 2.5281
80961 | 809610046 | Granollers | Granollers | Vallès Oriental | Àmbit Granollers / Les Franqueses / Canovelles / La Roca | Agrupació Granollers | CAMP MUNICIPAL DE FUTBOL | 440950 | 4606840 | 0 | 0809610046 0001 | CAM | Camp doble poliesportiu | En servei | 1913 | 1994 | 2000 - 2007 | Espai a l'aire lliure | bon estat | 2310 | 2181.6667 | CAM02 | Caldera | Sense solar tèrmica | 1 | Tub fluorescent + halogen metàlic | 58 kWh | Barcelona | C2 | 3 | 0 | 101913.7735 | 105850 | 333718.3405 | 50.4487 | 2.9336 | 0.89588 | 0.93048
80961 | 809610048 | Granollers | Granollers | Vallès Oriental | Àmbit Granollers / Les Franqueses / Canovelles / La Roca | Agrupació Granollers | CEE MONTSERRAT MONTERO | 441250 | 4604420 | 0 | 0809610048 0001 | CAM | Camp de futbol | En servei període lectiu | 1978 | 0 | 2000 - 2007 | Espai a l'aire lliure | regular | 1246 | 623 | Camp de futbol | Caldera | Sense solar tèrmica | 1 | Tub fluorescent + halogen metàlic | 40 kWh | Barcelona | C2 | 3 | 0 | 19401.7665 | 73000 | 169599.1021 | 37.1928 | 5.2208 | 0.59725 | 2.2472
80977 | 809770005 | Gualba | Gualba | Vallès Oriental | Àmbit Sant Celoni / Santa Maria / Sant Esteve | Agrupació Granollers | CAMP DE FUTBOL MUNICIPAL | 459575 | 4619200 | 0 | 0809770005 0001 | CAM | Camp de futbol | En servei | 1930 | 1985 | 2000 - 2007 | Espai a l'aire lliure | bon estat | 1246 | 761.4444 | Camp de futbol | Caldera | Sense solar tèrmica | 1 | Tub fluorescent + halogen metàlic | 40 kWh | Barcelona | D2 | 3 | 0 | 23713.2702 | 73000 | 174729.7915 | 38.3179 | 4.4008 | 0.59725 | 1.8386
80983 | 809830004 | Sant Salvador de Guardiola | Sant Salvador de Guardiola | Bages | Àmbit Manresa / Sant Joan / Santpedor / Sant Fruitós | Agrupació Manresa | CAMP DE FUTBOL MUNICIPAL | 397433 | 4614706 | 0 | 0809830004 0001 | CAM | Camp de futbol | En servei | 1972 | 0 | 2000 - 2007 | Espai a l'aire lliure | bon estat | 830.6667 | 553.7778 | Camp de futbol | Caldera | Sense solar tèrmica | 1 | Tub fluorescent + halogen metàlic | 40 kWh | Barcelona | D2 | 3 | 0 | 17246.0147 | 73000 | 167033.7575 | 36.6302 | 5.7846 | 0.59725 | 2.5281
80996 | 809960009 | Guardiola de Berguedà | Guardiola de Berguedà | Berguedà | Àmbit Bagà / La Pobla / Guardiola | Agrupació Berga | CAMP DE FUTBOL I PISTA MUNICIPALS | 407346 | 4675862 | 0 | 0809960009 0002 | CAM | Camp doble poliesportiu | En servei | 1970 | 0 | 2000 - 2007 | Espai a l'aire lliure | bon estat | 2310 | 770 | CAM02 | Caldera | Sense solar tèrmica | 1 | Tub fluorescent + halogen metàlic | 58 kWh | Barcelona | D1 | 2 | 0 | 35969.5671 | 105850 | 255244.7349 | 38.5857 | 6.3573 | 0.89588 | 2.6364
81000 | 810000005 | Gurb | Gurb | Osona | Àmbit Vic / Taradell | Agrupació Vic | CAMP DE FUTBOL MUNICIPAL | 436587 | 4645075 | 0 | 0810000005 0001 | CAM | Camp doble poliesportiu | En servei | 1975 | 2008 | 2007-2013 | Espai a l'aire lliure | bon estat | 2310 | 2310 | CAM02 | Caldera | Solar tèrmica (CTE 2007) | 1 | Tub fluorescent + halogen metàlic | 58 kWh | Barcelona | D1 | 3 | 38847.1325 | 64745.2208 | 105850 | 289487.7628 | 43.7623 | 2.4034 | 0.53753 | 0.87879
81000 | 810000009 | Gurb | Gurb | Osona | Àmbit Vic / Taradell | Agrupació Vic | FUTBOL ATLÉTICO LA CABRA | 439072 | 4645867 | 0 | 0810000009 0001 | CAM | Camp de futbol | En servei | 1997 | 0 | 2000 - 2007 | Espai a l'aire lliure | bon estat | 1246 | 484.5556 | Camp de futbol | Caldera | Sense solar tèrmica | 1 | Tub fluorescent + halogen metàlic | 40 kWh | Barcelona | D1 | 3 | 0 | 15090.2628 | 73000 | 164468.4128 | 36.0676 | 6.5094 | 0.59725 | 2.8892
81000 | 810000025 | Gurb | Gurb | Osona | Àmbit Vic / Taradell | Agrupació Vic | MAS EL SENYER | 433825 | 4648071 | 0 | 0810000025 0003 | CAM | Altres camps petits | En servei | 2000 - 2007 | 0 | 2000 - 2007 | Espai a l'aire lliure | 0 | 553.7778 | 184.5926 | Altres camps petits | Caldera | Sense solar tèrmica | 1 | Tub fluorescent + halogen metàlic | 14 kWh | Barcelona | D1 | 3 | 0 | 5748.6716 | 25550 | 58119.7692 | 60.0411 | 6.0383 | 0.59725 | 2.6545
81017 | 810170010 | Hospitalet de Llobregat, l' | Hospitalet de Llobregat, l' | Barcelonès | Àmbit Barcelona / L'Hospitalet | Agrupació Barcelona | COL·LEGI XALOC | 426505 | 4578610 | 0 | 0810170010 0002 | CAM | Camp doble poliesportiu | En servei període lectiu | 2000 - 2007 | 0 | 2000 - 2007 | Espai a l'aire lliure | bon estat | 2310 | 898.3333 | CAM02 | Caldera | Sense solar tèrmica | 1 | Tub fluorescent + halogen metàlic | 58 kWh | Barcelona | C2 | 2 | 0 | 41964.495 | 105850 | 262378.699 | 39.6642 | 5.6014 | 0.89588 | 2.2597
81017 | 810170010 | Hospitalet de Llobregat, l' | Hospitalet de Llobregat, l' | Barcelonès | Àmbit Barcelona / L'Hospitalet | Agrupació Barcelona | COL·LEGI XALOC | 426505 | 4578610 | 0 | 0810170010 0001 | CAM | Camp de futbol-7 | En servei període lectiu | 2000 - 2007 | 0 | 2000 - 2007 | Espai a l'aire lliure | bon estat | 1246 | 761.4444 | Camp de futbol-7 | Caldera | Sense solar tèrmica | 1 | Tub fluorescent + halogen metàlic | 14 kWh | Barcelona | C2 | 2 | 0 | 23713.2702 | 25550 | 79497.6415 | 82.1257 | 2.0023 | 0.59725 | 0.64351
81017 | 810170083 | Hospitalet de Llobregat, l' | Hospitalet de Llobregat, l' | Barcelonès | Àmbit Barcelona / L'Hospitalet | Agrupació Barcelona | CAMP MUNICIPAL PROVENÇANA | 426523 | 4579044 | 0 | 0810170083 0001 | CAM | Camp doble poliesportiu | En servei | 1960 | 2010 | 2007-2013 | Espai a l'aire lliure | bon estat | 2310 | 2310 | CAM02 | Caldera | Solar tèrmica (CTE 2007) | 1 | Tub fluorescent + halogen metàlic | 58 kWh | Barcelona | C2 | 2 | 29135.3494 | 75536.091 | 105850 | 302328.8983 | 45.7035 | 2.51 | 0.62712 | 0.87879
81017 | 810170085 | Hospitalet de Llobregat, l' | Hospitalet de Llobregat, l' | Barcelonès | Àmbit Barcelona / L'Hospitalet | Agrupació Barcelona | CAMP DE FUTBOL LA FLORIDA | 425233 | 4579928 | 0 | 0810170085 0001 | CAM | Camp doble poliesportiu | En servei | 1985 | 2009 | 2007-2013 | Espai a l'aire lliure | bon estat | 2310 | 2310 | CAM02 | Caldera | Solar tèrmica (CTE 2007) | 1 | Tub fluorescent + halogen metàlic | 58 kWh | Barcelona | C2 | 2 | 29135.3494 | 75536.091 | 105850 | 302328.8983 | 45.7035 | 2.51 | 0.62712 | 0.87879
81017 | 810170087 | Hospitalet de Llobregat, l' | Hospitalet de Llobregat, l' | Barcelonès | Àmbit Barcelona / L'Hospitalet | Agrupació Barcelona | CAMP MUNICIPAL DE FUTBOL L'HOSPITALET CENTRE | 425074 | 4578602 | 0 | 0810170087 0001 | CAM | Camp doble poliesportiu | En servei | 1969 | 2009 | 2007-2013 | Espai a l'aire lliure | bon estat | 2310 | 2310 | CAM02 | Caldera | Solar tèrmica (CTE 2007) | 1 | Tub fluorescent + halogen metàlic | 58 kWh | Barcelona | C2 | 2 | 29135.3494 | 75536.091 | 105850 | 302328.8983 | 45.7035 | 2.51 | 0.62712 | 0.87879
81017 | 810170090 | Hospitalet de Llobregat, l' | Hospitalet de Llobregat, l' | Barcelonès | Àmbit Barcelona / L'Hospitalet | Agrupació Barcelona | CAMP MUNICIPAL DE FUTBOL GORNAL | 426176 | 4578951 | 0 | 0810170090 0001 | CAM | Camp doble poliesportiu | En servei | 1978 | 2015 | >2013 | Espai a l'aire lliure | bon estat | 2310 | 2310 | CAM02 | Caldera | Solar tèrmica (CTE 2013) | 1 | Tub fluorescent + halogen metàlic | 58 kWh | Barcelona | C2 | 2 | 29135.3494 | 75536.091 | 105850 | 302328.8983 | 45.7035 | 2.51 | 0.62712 | 0.87879
81017 | 810170090 | Hospitalet de Llobregat, l' | Hospitalet de Llobregat, l' | Barcelonès | Àmbit Barcelona / L'Hospitalet | Agrupació Barcelona | CAMP MUNICIPAL DE FUTBOL GORNAL | 426176 | 4578951 | 0 | 0810170090 0002 | CAM | Camp de futbol-7 | En servei | 1978 | 0 | 2000 - 2007 | Espai a l'aire lliure | bon estat | 1246 | 969.1111 | Camp de futbol-7 | Caldera | Sense solar tèrmica | 1 | Tub fluorescent + halogen metàlic | 14 kWh | Barcelona | C2 | 2 | 0 | 30180.5257 | 25550 | 87193.6756 | 90.0761 | 1.7255 | 0.59725 | 0.50562
81017 | 810170091 | Hospitalet de Llobregat, l' | Hospitalet de Llobregat, l' | Barcelonès | Àmbit Barcelona / L'Hospitalet | Agrupació Barcelona | CAMP MUNICIPAL DE BEISBOL | 425126 | 4578008 | 0 | 0810170091 0001 | CAM | Camp de beisbol | En servei | 1940 | 0 | 2000 - 2007 | Espai a l'aire lliure | bon estat | 1246 | 830.6667 | Camp de beisbol | Caldera | Sense solar tèrmica | 1 | Tub fluorescent + halogen metàlic | 40 kWh | Barcelona | C2 | 2 | 0 | 25869.022 | 73000 | 177295.1362 | 38.8805 | 4.0933 | 0.59725 | 1.6854
81017 | 810170092 | Hospitalet de Llobregat, l' | Hospitalet de Llobregat, l' | Barcelonès | Àmbit Barcelona / L'Hospitalet | Agrupació Barcelona | CAMP MUNICIPAL DE RUGBI | 424958 | 4577772 | 0 | 0810170092 0001 | CAM | Camp de rugbi | En servei | 2000 - 2007 | 0 | 2000 - 2007 | Espai a l'aire lliure | bon estat | 1246 | 1107.5556 | Camp de rugbi | Caldera | Sense solar tèrmica | 1 | Tub fluorescent + halogen metàlic | 14 kWh | Barcelona | C2 | 2 | 0 | 34492.0294 | 25550 | 92324.3649 | 95.3764 | 1.5987 | 0.59725 | 0.44242
81017 | 810170093 | Hospitalet de Llobregat, l' | Hospitalet de Llobregat, l' | Barcelonès | Àmbit Barcelona / L'Hospitalet | Agrupació Barcelona | ESTADI MUNICIPAL DE FUTBOL DE L'HOSPITALET | 424830 | 4577556 | 0 | 0810170093 0001 | CAM | Camp triple poliesportiu | En servei | 1992 | 2008 | 2007-2013 | Espai a l'aire lliure | bon estat | 3136 | 3136 | CAM03 | Caldera | Solar tèrmica (CTE 2007) | 1 | Tub fluorescent + halogen metàlic | 72 kWh | Barcelona | C2 | 2 | 65922.4067 | 73247.1185 | 131400 | 350883.871 | 42.1634 | 2.1458 | 0.44794 | 0.80357
81017 | 810170093 | Hospitalet de Llobregat, l' | Hospitalet de Llobregat, l' | Barcelonès | Àmbit Barcelona / L'Hospitalet | Agrupació Barcelona | ESTADI MUNICIPAL DE FUTBOL DE L'HOSPITALET | 424830 | 4577556 | 0 | 0810170093 0002 | CAM | Camp de futbol-7 | En servei | 2000 - 2007 | 0 | 2000 - 2007 | Espai a l'aire lliure | bon estat | 1246 | 1038.3333 | Camp de futbol-7 | Caldera | Sense solar tèrmica | 1 | Tub fluorescent + halogen metàlic | 14 kWh | Barcelona | C2 | 2 | 0 | 32336.2775 | 25550 | 89759.0202 | 92.7263 | 1.6579 | 0.59725 | 0.47191
81017 | 810170096 | Hospitalet de Llobregat, l' | Hospitalet de Llobregat, l' | Barcelonès | Àmbit Barcelona / L'Hospitalet | Agrupació Barcelona | CAMP MUNICIPAL DE FUTBOL DE LA FEIXA LLARGA | 424925 | 4577938 | 0 | 0810170096 0001 | CAM | Camp doble poliesportiu | En servei | 1992 | 2009 | 2007-2013 | Espai a l'aire lliure | bon estat | 2310 | 2310 | CAM02 | Caldera | Solar tèrmica (CTE 2007) | 1 | Tub fluorescent + halogen metàlic | 58 kWh | Barcelona | C2 | 2 | 29135.3494 | 75536.091 | 105850 | 302328.8983 | 45.7035 | 2.51 | 0.62712 | 0.87879
81017 | 810170104 | Hospitalet de Llobregat, l' | Hospitalet de Llobregat, l' | Barcelonès | Àmbit Barcelona / L'Hospitalet | Agrupació Barcelona | CAMP MUNICIPAL DE FUTBOL SANTA EULÀLIA | 426551 | 4579200 | 0 | 0810170104 0001 | CAM | Camp doble poliesportiu | En servei | 1986 | 2010 | 2007-2013 | Espai a l'aire lliure | bon estat | 2310 | 2310 | CAM02 | Caldera | Solar tèrmica (CTE 2007) | 1 | Tub fluorescent + halogen metàlic | 58 kWh | Barcelona | C2 | 2 | 29135.3494 | 75536.091 | 105850 | 302328.8983 | 45.7035 | 2.51 | 0.62712 | 0.87879
81017 | 810170104 | Hospitalet de Llobregat, l' | Hospitalet de Llobregat, l' | Barcelonès | Àmbit Barcelona / L'Hospitalet | Agrupació Barcelona | CAMP MUNICIPAL DE FUTBOL SANTA EULÀLIA | 426551 | 4579200 | 0 | 0810170104 0002 | CAM | Camp de futbol-7 | En servei | 1993 | 2010 | 2007-2013 | Espai a l'aire lliure | bon estat | 1246 | 1246 | Camp de futbol-7 | Caldera | Solar tèrmica (CTE 2007) | 1 | Tub fluorescent + halogen metàlic | 14 kWh | Barcelona | C2 | 2 | 10476.9539 | 27162.4731 | 25550 | 83602.193 | 86.3659 | 1.2868 | 0.41808 | 0.39326
81017 | 810170109 | Hospitalet de Llobregat, l' | Hospitalet de Llobregat, l' | Barcelonès | Àmbit Barcelona / L'Hospitalet | Agrupació Barcelona | CAMP MUNICIPAL DE FUTBOL CAN BUIXERES | 424406 | 45795860 | 0 | 0810170109 0001 | CAM | Camp doble poliesportiu | En servei | 2003 | 2008 | 2007-2013 | Espai a l'aire lliure | bon estat | 2310 | 2310 | CAM02 | Caldera | Solar tèrmica (CTE 2007) | 1 | Tub fluorescent + halogen metàlic | 58 kWh | Barcelona | C2 | 2 | 29135.3494 | 75536.091 | 105850 | 302328.8983 | 45.7035 | 2.51 | 0.62712 | 0.87879
81017 | 810170109 | Hospitalet de Llobregat, l' | Hospitalet de Llobregat, l' | Barcelonès | Àmbit Barcelona / L'Hospitalet | Agrupació Barcelona | CAMP MUNICIPAL DE FUTBOL CAN BUIXERES | 424406 | 45795860 | 0 | 0810170109 0002 | CAM | Camp de futbol-7 | En servei | 2003 | 2008 | 2007-2013 | Espai a l'aire lliure | bon estat | 1246 | 1246 | Camp de futbol-7 | Caldera | Solar tèrmica (CTE 2007) | 1 | Tub fluorescent + halogen metàlic | 14 kWh | Barcelona | C2 | 2 | 10476.9539 | 27162.4731 | 25550 | 83602.193 | 86.3659 | 1.2868 | 0.41808 | 0.39326
81017 | 810170111 | Hospitalet de Llobregat, l' | Hospitalet de Llobregat, l' | Barcelonès | Àmbit Barcelona / L'Hospitalet | Agrupació Barcelona | CAMP MUNICIPAL DE FUTBOL PUBILLA CASAS | 424795 | 4580962 | 0 | 0810170111 0001 | CAM | Camp doble poliesportiu | En servei | 1988 | 2009 | 2007-2013 | Espai a l'aire lliure | bon estat | 2310 | 2053.3333 | CAM02 | Caldera | Solar tèrmica (CTE 2007) | 1 | Tub fluorescent + halogen metàlic | 58 kWh | Barcelona | C2 | 2 | 25898.0883 | 67143.192 | 105850 | 292341.3485 | 44.1937 | 2.7305 | 0.62712 | 0.98864
81017 | 810170179 | Hospitalet de Llobregat, l' | Hospitalet de Llobregat, l' | Barcelonès | Àmbit Barcelona / L'Hospitalet | Agrupació Barcelona | CAMP MUNICIPAL DE FUTBOL 7 PUIG GAIRALT | 425404 | 4580775 | 0 | 0810170179 0001 | CAM | Camp de futbol-7 | En servei | 2008 | 0 | 2007-2013 | Espai a l'aire lliure | bon estat | 1246 | 1107.5556 | Camp de futbol-7 | Caldera | Solar tèrmica (CTE 2007) | 1 | Tub fluorescent + halogen metàlic | 14 kWh | Barcelona | C2 | 2 | 9312.8479 | 24144.4205 | 25550 | 80010.7105 | 82.6557 | 1.3854 | 0.41808 | 0.44242
81017 | 810170252 | Hospitalet de Llobregat, l' | Hospitalet de Llobregat, l' | Barcelonès | Àmbit Barcelona / L'Hospitalet | Agrupació Barcelona | PROMOSPORTIVE | 425758 | 4577445 | 0 | 0810170252 0001 | CAM | Camp de futbol-7 | En servei | 2000 - 2007 | 0 | 2000 - 2007 | Espai a l'aire lliure | bon estat | 1246 | 830.6667 | Camp de futbol-7 | Caldera | Sense solar tèrmica | 1 | Tub fluorescent + halogen metàlic | 14 kWh | Barcelona | C2 | 2 | 0 | 25869.022 | 25550 | 82062.9862 | 84.7758 | 1.8946 | 0.59725 | 0.58989
81022 | 810220006 | Igualada | Igualada | Anoia | Àmbit Igualada / Vilanova / Santa Margarida / Òdena | Agrupació Igualada | CAMPS DE FUTBOL LES COMES | 384986 | 4605638 | 0 | 0810220006 0001 | CAM | Camp doble poliesportiu | En servei | 1987 | 2006 | 2000 - 2007 | Espai a l'aire lliure | bon estat | 2310 | 2181.6667 | CAM02 | Caldera | Sense solar tèrmica | 1 | Tub fluorescent + halogen metàlic | 58 kWh | Barcelona | D2 | 3 | 0 | 101913.7735 | 105850 | 333718.3405 | 50.4487 | 2.9336 | 0.89588 | 0.93048
81022 | 810220006 | Igualada | Igualada | Anoia | Àmbit Igualada / Vilanova / Santa Margarida / Òdena | Agrupació Igualada | CAMPS DE FUTBOL LES COMES | 384986 | 4605638 | 0 | 0810220006 0002 | CAM | Camp doble poliesportiu | En servei | 1987 | 2008 | 2007-2013 | Espai a l'aire lliure | bon estat | 2310 | 1925 | CAM02 | Caldera | Solar tèrmica (CTE 2007) | 1 | Tub fluorescent + halogen metàlic | 58 kWh | Barcelona | D2 | 3 | 32372.6104 | 53954.3507 | 105850 | 276646.6273 | 41.8211 | 2.7561 | 0.53753 | 1.0545
81022 | 810220010 | Igualada | Igualada | Anoia | Àmbit Igualada / Vilanova / Santa Margarida / Òdena | Agrupació Igualada | CAMP DEL PARC DEL XIPRERET | 385238 | 4604177 | 0 | 0810220010 0007 | CAM | Camp de futbol-7 | En servei | 2011 | 0 | 2007-2013 | Espai a l'aire lliure | bon estat | 1246 | 899.8889 | Camp de futbol-7 | Caldera | Solar tèrmica (CTE 2007) | 1 | Tub fluorescent + halogen metàlic | 14 kWh | Barcelona | D2 | 3 | 10088.9186 | 16814.8643 | 25550 | 71288.5385 | 73.6452 | 1.5193 | 0.35835 | 0.54451
81022 | 810220010 | Igualada | Igualada | Anoia | Àmbit Igualada / Vilanova / Santa Margarida / Òdena | Agrupació Igualada | CAMP DEL PARC DEL XIPRERET | 385238 | 4604177 | 0 | 0810220010 0005 | CAM | Camp de futbol-7 | En servei | 2011 | 0 | 2007-2013 | Espai a l'aire lliure | bon estat | 1246 | 899.8889 | Camp de futbol-7 | Caldera | Solar tèrmica (CTE 2007) | 1 | Tub fluorescent + halogen metàlic | 14 kWh | Barcelona | D2 | 3 | 10088.9186 | 16814.8643 | 25550 | 71288.5385 | 73.6452 | 1.5193 | 0.35835 | 0.54451
81022 | 810220016 | Igualada | Igualada | Anoia | Àmbit Igualada / Vilanova / Santa Margarida / Òdena | Agrupació Igualada | CAMP DE FUTBOL CAN BUSQUÉ | 386325 | 4604530 | 0 | 0810220016 0001 | CAM | Camp de futbol | En servei | 1982 | 0 | 2000 - 2007 | Espai a l'aire lliure | bon estat | 1246 | 623 | Camp de futbol | Caldera | Sense solar tèrmica | 1 | Tub fluorescent + halogen metàlic | 40 kWh | Barcelona | D2 | 3 | 0 | 19401.7665 | 73000 | 169599.1021 | 37.1928 | 5.2208 | 0.59725 | 2.2472
81022 | 810220026 | Igualada | Igualada | Anoia | Àmbit Igualada / Vilanova / Santa Margarida / Òdena | Agrupació Igualada | ESCOLA PIA IGUALADA | 384163 | 4604127 | 0 | 0810220026 0001 | CAM | Altres camps petits | En servei | 1950 | 0 | 2000 - 2007 | Espai a l'aire lliure | regular | 553.7778 | 184.5926 | Altres camps petits | Caldera | Sense solar tèrmica | 1 | Tub fluorescent + halogen metàlic | 14 kWh | Barcelona | D2 | 3 | 0 | 5748.6716 | 25550 | 58119.7692 | 60.0411 | 6.0383 | 0.59725 | 2.6545
81022 | 810220044 | Igualada | Igualada | Anoia | Àmbit Igualada / Vilanova / Santa Margarida / Òdena | Agrupació Igualada | CAMP DE FUTBOL CAN MASARNAU | 383786 | 4605024 | 0 | 0810220044 0001 | CAM | Camp doble poliesportiu | En servei | 1980 | 0 | 2000 - 2007 | Espai a l'aire lliure | bon estat | 2310 | 1155 | CAM02 | Caldera | Sense solar tèrmica | 1 | Tub fluorescent + halogen metàlic | 58 kWh | Barcelona | D2 | 3 | 0 | 53954.3507 | 105850 | 276646.6273 | 41.8211 | 4.5936 | 0.89588 | 1.7576
81038 | 810380002 | Jorba | Jorba | Anoia | Àmbit Igualada / Vilanova / Santa Margarida / Òdena | Agrupació Igualada | CAMP DE FUTBOL MUNICIPAL | 379378 | 4606402 | 0 | 0810380002 0001 | CAM | Camp de futbol | En servei | 2000 | 0 | 2000 - 2007 | Espai a l'aire lliure | bon estat | 1246 | 969.1111 | Camp de futbol | Caldera | Sense solar tèrmica | 1 | Tub fluorescent + halogen metàlic | 40 kWh | Barcelona | D2 | 4 | 0 | 30180.5257 | 73000 | 182425.8256 | 40.0057 | 3.6101 | 0.59725 | 1.4446
81038 | 810380005 | Jorba | Jorba | Anoia | Àmbit Igualada / Vilanova / Santa Margarida / Òdena | Agrupació Igualada | ESCOLA MESTRAL | 382001 | 4605441 | 0 | 0810380005 0004 | CAM | Camp de futbol | En servei període lectiu | 1973 | 0 | 2000 - 2007 | Espai a l'aire lliure | regular | 1246 | 899.8889 | Camp de futbol | Caldera | Sense solar tèrmica | 1 | Tub fluorescent + halogen metàlic | 40 kWh | Barcelona | D2 | 4 | 0 | 28024.7739 | 73000 | 179860.4809 | 39.4431 | 3.8331 | 0.59725 | 1.5557
81043 | 810430002 | Llacuna, la | Llacuna, la | Anoia | Àmbit Igualada / Vilanova / Santa Margarida / Òdena | Agrupació Igualada | CAMP DE FUTBOL LA CUITORA | 377800 | 4592084 | 0 | 0810430002 0001 | CAM | Camp de futbol | En servei | 1978 | 0 | 2000 - 2007 | Espai a l'aire lliure | bon estat | 1246 | 692.2222 | Camp de futbol | Caldera | Sense solar tèrmica | 1 | Tub fluorescent + halogen metàlic | 40 kWh | Barcelona | D1 | 4 | 0 | 21557.5183 | 73000 | 172164.4468 | 37.7554 | 4.7698 | 0.59725 | 2.0225
81056 | 810560005 | Llagosta, la | Llagosta, la | Vallès Oriental | Àmbit Santa Perpètua / La Llagosta / Sentmenat / … | Agrupació Sabadell / Terrassa | CAMP MUNICIPAL DE FUTBOL JOAN GELABERT | 432753 | 4595463 | 0 | 0810560005 0001 | CAM | Camp doble poliesportiu | En servei | 1994 | 2006 | 2000 - 2007 | Espai a l'aire lliure | bon estat | 2310 | 2310 | CAM02 | Caldera | Sense solar tèrmica | 1 | Tub fluorescent + halogen metàlic | 58 kWh | Barcelona | C2 | 2 | 0 | 107908.7014 | 105850 | 340852.3047 | 51.5272 | 2.8298 | 0.89588 | 0.87879
81069 | 810690003 | Sant Josep | Llinars del Vallès | Vallès Oriental | Àmbit Cardedeu / Llinars | Agrupació Granollers | COOPERATIVA "SAN JOSÉ" | 447438 | 4608030 | 0 | 0810690003 0001 | CAM | Camp bàsic poliesportiu | En servei | 2000 - 2007 | 0 | 2000 - 2007 | Espai a l'aire lliure | bon estat | 830.6667 | 276.8889 | CAM01 | Caldera | Sense solar tèrmica | 1 | Tub fluorescent + halogen metàlic | 40 kWh | Barcelona | D2 | 3 | 0 | 12934.511 | 73000 | 161903.0681 | 35.5051 | 11.2138 | 0.89588 | 5.0562
81069 | 810690005 | Llinars del Vallès | Llinars del Vallès | Vallès Oriental | Àmbit Cardedeu / Llinars | Agrupació Granollers | CAMP DE FUTBOL MUNICIPAL JOAN MISER COLL | 449873 | 4610067 | 0 | 0810690005 0001 | CAM | Camp doble poliesportiu | En servei | 0 | 2006 | 2000 - 2007 | Espai a l'aire lliure | bon estat | 1428 | 1428 | CAM02 | Caldera | Sense solar tèrmica | 1 | Tub fluorescent + halogen metàlic | 58 kWh | Barcelona | D2 | 3 | 0 | 66707.1972 | 105850 | 291822.5147 | 44.1153 | 3.9192 | 0.89588 | 1.4216
81069 | 810690009 | Llinars del Vallès | Llinars del Vallès | Vallès Oriental | Àmbit Cardedeu / Llinars | Agrupació Granollers | ESCOLA GINEBRÓ | 449232 | 4609670 | 0 | 0810690009 0001 | CAM | Altres camps petits | En servei període lectiu | 1990 | 0 | 2000 - 2007 | Espai a l'aire lliure | bon estat | 553.7778 | 215.358 | Altres camps petits | Caldera | Sense solar tèrmica | 1 | Tub fluorescent + halogen metàlic | 14 kWh | Barcelona | D2 | 3 | 0 | 6706.7835 | 25550 | 59259.9223 | 61.2189 | 5.2772 | 0.59725 | 2.2753
81069 | 810690009 | Llinars del Vallès | Llinars del Vallès | Vallès Oriental | Àmbit Cardedeu / Llinars | Agrupació Granollers | ESCOLA GINEBRÓ | 449232 | 4609670 | 0 | 0810690009 0002 | CAM | Altres camps petits | En servei període lectiu | 1990 | 0 | 2000 - 2007 | Espai a l'aire lliure | bon estat | 553.7778 | 215.358 | Altres camps petits | Caldera | Sense solar tèrmica | 1 | Tub fluorescent + halogen metàlic | 14 kWh | Barcelona | D2 | 3 | 0 | 6706.7835 | 25550 | 59259.9223 | 61.2189 | 5.2772 | 0.59725 | 2.2753
81069 | 810690026 | Llinars del Vallès | Llinars del Vallès | Vallès Oriental | Àmbit Cardedeu / Llinars | Agrupació Granollers | CAMP DE FUTBOL AV. DEL MOGENT | 448646 | 4609037 | 0 | 0810690026 0001 | CAM | Altres camps petits | En servei | 2000 - 2007 | 0 | 2000 - 2007 | Espai a l'aire lliure | bon estat | 553.7778 | 184.5926 | Altres camps petits | Caldera | Sense solar tèrmica | 1 | Tub fluorescent + halogen metàlic | 14 kWh | Barcelona | D2 | 3 | 0 | 5748.6716 | 25550 | 58119.7692 | 60.0411 | 6.0383 | 0.59725 | 2.6545
81075 | 810750004 | Pla, el | Lliçà d'Amunt | Vallès Oriental | Àmbit Lliçà | Agrupació Granollers | CAMP D'ESPORTS MUNICIPAL | 436899 | 4606598 | 0 | 0810750004 0001 | CAM | Camp doble poliesportiu | En servei | 1974 | 2003 | 2000 - 2007 | Espai a l'aire lliure | bon estat | 2310 | 2310 | CAM02 | Caldera | Sense solar tèrmica | 1 | Tub fluorescent + halogen metàlic | 58 kWh | Barcelona | C2 | 3 | 0 | 107908.7014 | 105850 | 340852.3047 | 51.5272 | 2.8298 | 0.89588 | 0.87879
81081 | 810810006 | Lliçà de Vall | Lliçà de Vall | Vallès Oriental | Àmbit Lliçà | Agrupació Granollers | CAMP DE FUTBOL MUNICIPAL | 436484 | 4604315 | 0 | 0810810006 0001 | CAM | Camp doble poliesportiu | En servei | 1945 | 2005 | 2000 - 2007 | Espai a l'aire lliure | bon estat | 2310 | 2310 | CAM02 | Caldera | Sense solar tèrmica | 1 | Tub fluorescent + halogen metàlic | 58 kWh | Barcelona | C2 | 3 | 0 | 107908.7014 | 105850 | 340852.3047 | 51.5272 | 2.8298 | 0.89588 | 0.87879
81081 | 810810006 | Lliçà de Vall | Lliçà de Vall | Vallès Oriental | Àmbit Lliçà | Agrupació Granollers | CAMP DE FUTBOL MUNICIPAL | 436484 | 4604315 | 0 | 0810810006 0002 | CAM | Camp de futbol-7 | En servei | 2005 | 0 | 2000 - 2007 | Espai a l'aire lliure | bon estat | 830.6667 | 784.5185 | Camp de futbol-7 | Caldera | Sense solar tèrmica | 1 | Tub fluorescent + halogen metàlic | 14 kWh | Barcelona | C2 | 3 | 0 | 24431.8541 | 25550 | 80352.7564 | 83.009 | 1.9643 | 0.59725 | 0.62459
81081 | 810810007 | Lliçà de Vall | Lliçà de Vall | Vallès Oriental | Àmbit Lliçà | Agrupació Granollers | ZONA ESPORTIVA CAN PRAT | 434766 | 4603728 | 0 | 0810810007 0001 | CAM | Altres camps petits | En servei | 2000 - 2007 | 0 | 2000 - 2007 | Espai a l'aire lliure | regular | 553.7778 | 215.358 | Altres camps petits | Caldera | Sense solar tèrmica | 1 | Tub fluorescent + halogen metàlic | 14 kWh | Barcelona | C2 | 3 | 0 | 6706.7835 | 25550 | 59259.9223 | 61.2189 | 5.2772 | 0.59725 | 2.2753
81081 | 810810015 | Pla, el | Lliçà de Vall | Vallès Oriental | Àmbit Lliçà | Agrupació Granollers | ÀREA ESPORTIVA SANTA MARIA DE VALL | 437792 | 4604765 | 0 | 0810810015 0001 | CAM | Camp de futbol | En servei | 2000 - 2007 | 0 | 2000 - 2007 | Espai a l'aire lliure | regular | 830.6667 | 276.8889 | Camp de futbol | Caldera | Sense solar tèrmica | 1 | Tub fluorescent + halogen metàlic | 40 kWh | Barcelona | C2 | 3 | 0 | 8623.0073 | 73000 | 156772.3787 | 34.3799 | 10.8585 | 0.59725 | 5.0562
81094 | 810940003 | Santa Eulàlia de Puig-oriol | Lluçà | Osona | Àmbit Prats de Lluçanès | Agrupació Vic | ZONA ESPORTIVA MUNICIPAL | 423343 | 4657346 | 0 | 0810940003 0002 | CAM | Camp de futbol | En servei | 1981 | 0 | 2000 - 2007 | Espai a l'aire lliure | regular | 1246 | 415.3333 | Camp de futbol | Caldera | Sense solar tèrmica | 1 | Tub fluorescent + halogen metàlic | 40 kWh | Barcelona | D1 | 3 | 0 | 12934.511 | 73000 | 161903.0681 | 35.5051 | 7.4759 | 0.59725 | 3.3708
81094 | 810940004 | Lluçà | Lluçà | Osona | Àmbit Prats de Lluçanès | Agrupació Vic | CURTIUS CASA DE COLONIES | 421077 | 4657446 | 0 | 0810940004 0001 | CAM | Camp de futbol-7 | En servei | 1986 | 0 | 2000 - 2007 | Espai a l'aire lliure | bon estat | 830.6667 | 323.037 | Camp de futbol-7 | Caldera | Sense solar tèrmica | 1 | Tub fluorescent + halogen metàlic | 14 kWh | Barcelona | D1 | 3 | 0 | 10060.1752 | 25550 | 63250.4585 | 65.3414 | 3.7551 | 0.59725 | 1.5169
81108 | 811080044 | Malgrat de Mar | Malgrat de Mar | Maresme | Àmbit Malgrat de Mar / Tordera | Agrupació Blanes / Lloret de Mar | CÀMPING LA TORDERA | 481312 | 4611203 | 0 | 0811080044 0012 | CAM | Altres camps petits | En servei estacional | 2000 - 2007 | 0 | 2000 - 2007 | Espai a l'aire lliure | bon estat | 553.7778 | 338.4198 | Altres camps petits | Caldera | Sense solar tèrmica | 1 | Tub fluorescent + halogen metàlic | 14 kWh | Barcelona | C2 | 3 | 0 | 10539.2312 | 25550 | 63820.5351 | 65.9303 | 3.6167 | 0.59725 | 1.4479
81108 | 811080061 | Malgrat de Mar | Malgrat de Mar | Maresme | Àmbit Malgrat de Mar / Tordera | Agrupació Blanes / Lloret de Mar | PISTA D'ATLETISME DE MALGRAT | 479795 | 4610533 | 0 | 0811080061 0004 | CAM | Camp de futbol | En servei | 2000 - 2007 | 0 | 2000 - 2007 | Espai a l'aire lliure | bon estat | 1246 | 969.1111 | Camp de futbol | Caldera | Sense solar tèrmica | 1 | Tub fluorescent + halogen metàlic | 40 kWh | Barcelona | C2 | 3 | 0 | 30180.5257 | 73000 | 182425.8256 | 40.0057 | 3.6101 | 0.59725 | 1.4446
81108 | 811080071 | Malgrat de Mar | Malgrat de Mar | Maresme | Àmbit Malgrat de Mar / Tordera | Agrupació Blanes / Lloret de Mar | CAMP MUNICIPAL D'ESPORTS | 478996 | 4610679 | 0 | 0811080071 0001 | CAM | Camp doble poliesportiu | En servei | 2009 | 0 | 2007-2013 | Espai a l'aire lliure | bon estat | 2310 | 2310 | CAM02 | Caldera | Solar tèrmica (CTE 2007) | 1 | Tub fluorescent + halogen metàlic | 58 kWh | Barcelona | C2 | 3 | 38847.1325 | 64745.2208 | 105850 | 289487.7628 | 43.7623 | 2.4034 | 0.53753 | 0.87879
81115 | 811150001 | Malla | Malla | Osona | Àmbit Vic / Taradell | Agrupació Vic | PISTA POLIESPORTIVA MUNICIPAL | 437280 | 4638334 | 0 | 0811150001 0002 | CAM | Camp de futbol | En servei | 1982 | 0 | 2000 - 2007 | Espai a l'aire lliure | regular | 1246 | 415.3333 | Camp de futbol | Caldera | Sense solar tèrmica | 1 | Tub fluorescent + halogen metàlic | 40 kWh | Barcelona | D1 | 3 | 0 | 12934.511 | 73000 | 161903.0681 | 35.5051 | 7.4759 | 0.59725 | 3.3708
81120 | 811200003 | Manlleu | Manlleu | Osona | Àmbit Manlleu / Roda / Sant Hipòlit | Agrupació Vic | CAMPS DE FUTBOL MUNICIPALS | 440360 | 4649797 | 0 | 0811200003 0001 | CAM | Camp doble poliesportiu | En servei | 1931 | 2001 | 2000 - 2007 | Espai a l'aire lliure | bon estat | 2310 | 2310 | CAM02 | Caldera | Sense solar tèrmica | 1 | Tub fluorescent + halogen metàlic | 58 kWh | Barcelona | D1 | 2 | 0 | 107908.7014 | 105850 | 340852.3047 | 51.5272 | 2.8298 | 0.89588 | 0.87879
81120 | 811200003 | Manlleu | Manlleu | Osona | Àmbit Manlleu / Roda / Sant Hipòlit | Agrupació Vic | CAMPS DE FUTBOL MUNICIPALS | 440360 | 4649797 | 0 | 0811200003 0002 | CAM | Camp doble poliesportiu | En servei | 1975 | 1980 | 2000 - 2007 | Espai a l'aire lliure | bon estat | 2310 | 2310 | CAM02 | Caldera | Sense solar tèrmica | 1 | Tub fluorescent + halogen metàlic | 58 kWh | Barcelona | D1 | 2 | 0 | 107908.7014 | 105850 | 340852.3047 | 51.5272 | 2.8298 | 0.89588 | 0.87879
81120 | 811200003 | Manlleu | Manlleu | Osona | Àmbit Manlleu / Roda / Sant Hipòlit | Agrupació Vic | CAMPS DE FUTBOL MUNICIPALS | 440360 | 4649797 | 0 | 0811200003 0003 | CAM | Camp de futbol-7 | En servei | 1999 | 0 | 2000 - 2007 | Espai a l'aire lliure | bon estat | 1246 | 830.6667 | Camp de futbol-7 | Caldera | Sense solar tèrmica | 1 | Tub fluorescent + halogen metàlic | 14 kWh | Barcelona | D1 | 2 | 0 | 25869.022 | 25550 | 82062.9862 | 84.7758 | 1.8946 | 0.59725 | 0.58989
81120 | 811200008 | Manlleu | Manlleu | Osona | Àmbit Manlleu / Roda / Sant Hipòlit | Agrupació Vic | ZONA ESPORTIVA C. ROCA | 439882 | 4650218 | 0 | 0811200008 0001 | CAM | Altres camps petits | En servei | 2000 - 2007 | 0 | 2000 - 2007 | Espai a l'aire lliure | bon estat | 553.7778 | 215.358 | Altres camps petits | Caldera | Sense solar tèrmica | 1 | Tub fluorescent + halogen metàlic | 14 kWh | Barcelona | D1 | 2 | 0 | 6706.7835 | 25550 | 59259.9223 | 61.2189 | 5.2772 | 0.59725 | 2.2753
81120 | 811200013 | Manlleu | Manlleu | Osona | Àmbit Manlleu / Roda / Sant Hipòlit | Agrupació Vic | PISTA D'ATLETISME MUNICIPAL | 439886 | 4649782 | 0 | 0811200013 0002 | CAM | Altres camps | En servei | 1965 | 0 | 2000 - 2007 | Espai a l'aire lliure | regular | 830.6667 | 369.1852 | Altres camps | Caldera | Sense solar tèrmica | 1 | Tub fluorescent + halogen metàlic | 22 kWh | Barcelona | D1 | 2 | 0 | 11497.3431 | 40150 | 94262.8883 | 65.4603 | 4.8967 | 0.59725 | 2.0857
81136 | 811360003 | Manresa | Manresa | Bages | Àmbit Manresa / Sant Joan / Santpedor / Sant Fruitós | Agrupació Manresa | CAMP DE FUTBOL CLUB GIMNÀSTIC MANRESA | 402996 | 4622011 | 0 | 0811360003 0002 | CAM | Camp doble poliesportiu | En servei | 1968 | 2007 | 2007-2013 | Espai a l'aire lliure | bon estat | 2310 | 2053.3333 | CAM02 | Caldera | Solar tèrmica (CTE 2007) | 1 | Tub fluorescent + halogen metàlic | 58 kWh | Barcelona | D2 | 3 | 34530.7844 | 57551.3074 | 105850 | 280927.0058 | 42.4682 | 2.6239 | 0.53753 | 0.98864
81136 | 811360003 | Manresa | Manresa | Bages | Àmbit Manresa / Sant Joan / Santpedor / Sant Fruitós | Agrupació Manresa | CAMP DE FUTBOL CLUB GIMNÀSTIC MANRESA | 402996 | 4622011 | 0 | 0811360003 0001 | CAM | Camp de futbol-7 | En servei | 1968 | 2007 | 2007-2013 | Espai a l'aire lliure | bon estat | 1246 | 1107.5556 | Camp de futbol-7 | Caldera | Solar tèrmica (CTE 2007) | 1 | Tub fluorescent + halogen metàlic | 14 kWh | Barcelona | D2 | 3 | 12417.1306 | 20695.2176 | 25550 | 75906.159 | 78.4155 | 1.3144 | 0.35835 | 0.44242
81136 | 811360029 | Manresa | Manresa | Bages | Àmbit Manresa / Sant Joan / Santpedor / Sant Fruitós | Agrupació Manresa | LA SALLE MANRESA | 403356 | 4621784 | 0 | 0811360029 0003 | CAM | Camp de futbol | En servei període lectiu | 1968 | 0 | 2000 - 2007 | Espai a l'aire lliure | bon estat | 1246 | 623 | Camp de futbol | Caldera | Sense solar tèrmica | 1 | Tub fluorescent + halogen metàlic | 40 kWh | Barcelona | D2 | 3 | 0 | 19401.7665 | 73000 | 169599.1021 | 37.1928 | 5.2208 | 0.59725 | 2.2472
81136 | 811360051 | Manresa | Manresa | Bages | Àmbit Manresa / Sant Joan / Santpedor / Sant Fruitós | Agrupació Manresa | CAMP DE FUTBOL MION-PUIGBERENGUER | 401715 | 4621136 | 0 | 0811360051 0001 | CAM | Camp de futbol | En servei | 1982 | 0 | 2000 - 2007 | Espai a l'aire lliure | bon estat | 1246 | 623 | Camp de futbol | Caldera | Sense solar tèrmica | 1 | Tub fluorescent + halogen metàlic | 40 kWh | Barcelona | D2 | 3 | 0 | 19401.7665 | 73000 | 169599.1021 | 37.1928 | 5.2208 | 0.59725 | 2.2472
81136 | 811360053 | Manresa | Manresa | Bages | Àmbit Manresa / Sant Joan / Santpedor / Sant Fruitós | Agrupació Manresa | CAMP DE FUTBOL LES COTS | 404019 | 4620518 | 0 | 0811360053 0001 | CAM | Camp de futbol | En servei | 2000 - 2007 | 0 | 2000 - 2007 | Espai a l'aire lliure | bon estat | 1246 | 553.7778 | Camp de futbol | Caldera | Sense solar tèrmica | 1 | Tub fluorescent + halogen metàlic | 40 kWh | Barcelona | D2 | 3 | 0 | 17246.0147 | 73000 | 167033.7575 | 36.6302 | 5.7846 | 0.59725 | 2.5281
81136 | 811360053 | Manresa | Manresa | Bages | Àmbit Manresa / Sant Joan / Santpedor / Sant Fruitós | Agrupació Manresa | CAMP DE FUTBOL LES COTS | 404019 | 4620518 | 0 | 0811360053 0002 | CAM | Camp de futbol-7 | En servei | 2000 - 2007 | 0 | 2000 - 2007 | Espai a l'aire lliure | bon estat | 1246 | 553.7778 | Camp de futbol-7 | Caldera | Sense solar tèrmica | 1 | Tub fluorescent + halogen metàlic | 14 kWh | Barcelona | D2 | 3 | 0 | 17246.0147 | 25550 | 71801.6075 | 74.1752 | 2.4866 | 0.59725 | 0.88483
81136 | 811360054 | Manresa | Manresa | Bages | Àmbit Manresa / Sant Joan / Santpedor / Sant Fruitós | Agrupació Manresa | CAMP DE FUTBOL LA BALCONADA | 403503 | 4619190 | 0 | 0811360054 0001 | CAM | Camp de futbol | En servei | 2000 - 2007 | 0 | 2000 - 2007 | Espai a l'aire lliure | bon estat | 1246 | 623 | Camp de futbol | Caldera | Sense solar tèrmica | 1 | Tub fluorescent + halogen metàlic | 40 kWh | Barcelona | D2 | 3 | 0 | 19401.7665 | 73000 | 169599.1021 | 37.1928 | 5.2208 | 0.59725 | 2.2472
81136 | 811360059 | Xup, el | Manresa | Bages | Àmbit Manresa / Sant Joan / Santpedor / Sant Fruitós | Agrupació Manresa | CAMP DE FUTBOL PARE IGNASI PUIG | 400570 | 4618689 | 0 | 0811360059 0001 | CAM | Camp de futbol | En servei | 2000 - 2007 | 0 | 2000 - 2007 | Espai a l'aire lliure | bon estat | 1246 | 553.7778 | Camp de futbol | Caldera | Sense solar tèrmica | 1 | Tub fluorescent + halogen metàlic | 40 kWh | Barcelona | D2 | 3 | 0 | 17246.0147 | 73000 | 167033.7575 | 36.6302 | 5.7846 | 0.59725 | 2.5281
81136 | 811360076 | Manresa | Manresa | Bages | Àmbit Manresa / Sant Joan / Santpedor / Sant Fruitós | Agrupació Manresa | ZONA ESPORTIVA DEL CONGOST | 401142 | 4619881 | 0 | 0811360076 0003 | CAM | Camp de futbol | En servei | 2000 - 2007 | 0 | 2000 - 2007 | Espai a l'aire lliure | bon estat | 1246 | 830.6667 | Camp de futbol | Caldera | Sense solar tèrmica | 1 | Tub fluorescent + halogen metàlic | 40 kWh | Barcelona | D2 | 3 | 0 | 25869.022 | 73000 | 177295.1362 | 38.8805 | 4.0933 | 0.59725 | 1.6854
81136 | 811360076 | Manresa | Manresa | Bages | Àmbit Manresa / Sant Joan / Santpedor / Sant Fruitós | Agrupació Manresa | ZONA ESPORTIVA DEL CONGOST | 401142 | 4619881 | 0 | 0811360076 0005 | CAM | Camp de futbol | En servei | 2000 - 2007 | 0 | 2000 - 2007 | Espai a l'aire lliure | bon estat | 1246 | 830.6667 | Camp de futbol | Caldera | Sense solar tèrmica | 1 | Tub fluorescent + halogen metàlic | 40 kWh | Barcelona | D2 | 3 | 0 | 25869.022 | 73000 | 177295.1362 | 38.8805 | 4.0933 | 0.59725 | 1.6854
81136 | 811360076 | Manresa | Manresa | Bages | Àmbit Manresa / Sant Joan / Santpedor / Sant Fruitós | Agrupació Manresa | ZONA ESPORTIVA DEL CONGOST | 401142 | 4619881 | 0 | 0811360076 0004 | CAM | Camp de rugbi | En servei | 2000 - 2007 | 0 | 2000 - 2007 | Espai a l'aire lliure | bon estat | 1246 | 830.6667 | Camp de rugbi | Caldera | Sense solar tèrmica | 1 | Tub fluorescent + halogen metàlic | 14 kWh | Barcelona | D2 | 3 | 0 | 25869.022 | 25550 | 82062.9862 | 84.7758 | 1.8946 | 0.59725 | 0.58989
81136 | 811360077 | Manresa | Manresa | Bages | Àmbit Manresa / Sant Joan / Santpedor / Sant Fruitós | Agrupació Manresa | ESTADI DE FUTBOL DEL CONGOST | 401267 | 4619556 | 0 | 0811360077 0001 | CAM | Camp doble poliesportiu | En servei | 0 | 2008 | 2007-2013 | Espai a l'aire lliure | bon estat | 2310 | 2310 | CAM02 | Caldera | Solar tèrmica (CTE 2007) | 1 | Tub fluorescent + halogen metàlic | 58 kWh | Barcelona | D2 | 3 | 38847.1325 | 64745.2208 | 105850 | 289487.7628 | 43.7623 | 2.4034 | 0.53753 | 0.87879
81136 | 811360081 | Manresa | Manresa | Bages | Àmbit Manresa / Sant Joan / Santpedor / Sant Fruitós | Agrupació Manresa | ESTADI D'ATLETISME EL CONGOST | 401175 | 4620048 | 0 | 0811360081 0004 | CAM | Camp doble poliesportiu | En servei | 1952 | 1980 | 2000 - 2007 | Espai a l'aire lliure | bon estat | 1428 | 1348.6667 | CAM02 | Caldera | Sense solar tèrmica | 1 | Tub fluorescent + halogen metàlic | 58 kWh | Barcelona | D2 | 3 | 0 | 63001.2418 | 105850 | 287412.4278 | 43.4486 | 4.087 | 0.89588 | 1.5052
81136 | 811360082 | Manresa | Manresa | Bages | Àmbit Manresa / Sant Joan / Santpedor / Sant Fruitós | Agrupació Manresa | CAMP DE BEISBOL DE MANRESA | 400910 | 4620057 | 0 | 0811360082 0001 | CAM | Camp de beisbol | En servei | 2000 - 2007 | 0 | 2000 - 2007 | Espai a l'aire lliure | bon estat | 830.6667 | 276.8889 | Camp de beisbol | Caldera | Sense solar tèrmica | 1 | Tub fluorescent + halogen metàlic | 40 kWh | Barcelona | D2 | 3 | 0 | 8623.0073 | 73000 | 156772.3787 | 34.3799 | 10.8585 | 0.59725 | 5.0562
81141 | 811410007 | Martorell | Martorell | Baix Llobregat | Àmbit Martorell / Abrera | Agrupació Martorell | CAMP DE FUTBOL MUNICIPAL LES CAROLINES | 410661 | 4592077 | 0 | 0811410007 0001 | CAM | Camp bàsic poliesportiu | En servei | 2000 - 2007 | 0 | 2000 - 2007 | Espai a l'aire lliure | deficient | 1246 | 969.1111 | CAM01 | Caldera | Sense solar tèrmica | 1 | Tub fluorescent + halogen metàlic | 40 kWh | Barcelona | C2 | 3 | 0 | 45270.7885 | 73000 | 200383.2383 | 43.9437 | 3.9655 | 0.89588 | 1.4446
81141 | 811410025 | Martorell | Martorell | Baix Llobregat | Àmbit Martorell / Abrera | Agrupació Martorell | COMPLEX ESPORTIU TORRENT DE LLOPS | 409420 | 4592992 | 0 | 0811410025 0009 | CAM | Camp doble poliesportiu | En servei | 0 | 2009 | 2007-2013 | Espai a l'aire lliure | bon estat | 2310 | 2310 | CAM02 | Caldera | Solar tèrmica (CTE 2007) | 1 | Tub fluorescent + halogen metàlic | 58 kWh | Barcelona | C2 | 3 | 38847.1325 | 64745.2208 | 105850 | 289487.7628 | 43.7623 | 2.4034 | 0.53753 | 0.87879
81141 | 811410025 | Martorell | Martorell | Baix Llobregat | Àmbit Martorell / Abrera | Agrupació Martorell | COMPLEX ESPORTIU TORRENT DE LLOPS | 409420 | 4592992 | 0 | 0811410025 0006 | CAM | Camp de futbol | En servei | 2006 | 0 | 2000 - 2007 | Espai a l'aire lliure | bon estat | 1246 | 1246 | Camp de futbol | Caldera | Sense solar tèrmica | 1 | Tub fluorescent + halogen metàlic | 40 kWh | Barcelona | C2 | 3 | 0 | 38803.533 | 73000 | 192687.2043 | 42.256 | 2.9658 | 0.59725 | 1.1236
81154 | 811540008 | Martorelles | Martorelles | Vallès Oriental | Àmbit Mollet / Parets | Agrupació Granollers | CAMP DE FUTBOL MUNICIPAL | 436322 | 4597793 | 0 | 0811540008 0001 | CAM | Camp doble poliesportiu | En servei | 1935 | 2003 | 2000 - 2007 | Espai a l'aire lliure | bon estat | 2310 | 2181.6667 | CAM02 | Caldera | Sense solar tèrmica | 1 | Tub fluorescent + halogen metàlic | 58 kWh | Barcelona | C2 | 2 | 0 | 101913.7735 | 105850 | 333718.3405 | 50.4487 | 2.9336 | 0.89588 | 0.93048
81167 | 811670002 | Fontanelles | Masies de Roda, les | Osona | Àmbit Manlleu / Roda / Sant Hipòlit | Agrupació Vic | CAMP MUNICIPAL LES MASIES DE RODA | 442673 | 4648868 | 0 | 0811670002 0001 | CAM | Camp de futbol | En servei | 1985 | 0 | 2000 - 2007 | Espai a l'aire lliure | bon estat | 1246 | 415.3333 | Camp de futbol | Caldera | Sense solar tèrmica | 1 | Tub fluorescent + halogen metàlic | 40 kWh | Barcelona | D1 | 2 | 0 | 12934.511 | 73000 | 161903.0681 | 35.5051 | 7.4759 | 0.59725 | 3.3708
81173 | 811730002 | Vinyoles | Masies de Roda, les | Osona | Àmbit Manlleu / Roda / Sant Hipòlit | Agrupació Vic | CAMP DE FUTBOL VINYOLES | 436439 | 4654650 | 0 | 0811730002 0001 | CAM | Camp de futbol | En servei | 1970 | 2004 | 2000 - 2007 | Espai a l'aire lliure | bon estat | 1246 | 969.1111 | Camp de futbol | Caldera | Sense solar tèrmica | 1 | Tub fluorescent + halogen metàlic | 40 kWh | Barcelona | D1 | 2 | 0 | 30180.5257 | 73000 | 182425.8256 | 40.0057 | 3.6101 | 0.59725 | 1.4446
81173 | 811730005 | Despujol, el | Masies de Roda, les | Osona | Àmbit Manlleu / Roda / Sant Hipòlit | Agrupació Vic | ZONA ESPORTIVA MUNICIPAL | 437570 | 4651955 | 1 | 0811730005 0003 | CAM | Camp doble poliesportiu | En servei | 1991 | 2011 | 2007-2013 | Espai a l'aire lliure | bon estat | 2310 | 2310 | CAM02 | Caldera | Solar tèrmica (CTE 2007) | 1 | Tub fluorescent + halogen metàlic | 58 kWh | Barcelona | D1 | 2 | 29135.3494 | 75536.091 | 105850 | 218861.5177 | 33.0856 | 1.817 | 0.62712 | 0.87879
81189 | 811890003 | Masnou, el | Masnou, el | Maresme | Àmbit Premià de Mar / El Masnou / Vilassar de Mar / … | Agrupació Mataró | CAMP MUNICIPAL D'ESPORTS EL MASNOU | 441908 | 4592350 | 0 | 0811890003 0001 | CAM | Camp doble poliesportiu | En servei | 1946 | 2011 | 2007-2013 | Espai a l'aire lliure | bon estat | 2310 | 2181.6667 | CAM02 | Caldera | Solar tèrmica (CTE 2007) | 1 | Tub fluorescent + halogen metàlic | 58 kWh | Barcelona | C2 | 2 | 27516.7189 | 71339.6415 | 105850 | 297335.1234 | 44.9486 | 2.6137 | 0.62712 | 0.93048
81189 | 811890026 | Masnou, el | Masnou, el | Maresme | Àmbit Premià de Mar / El Masnou / Vilassar de Mar / … | Agrupació Mataró | CAMP MUNICIPAL D'ESPORTS OCATA | 443750 | 4592930 | 0 | 0811890026 0001 | CAM | Camp doble poliesportiu | En servei | 1988 | 2008 | 2007-2013 | Espai a l'aire lliure | bon estat | 2310 | 2310 | CAM02 | Caldera | Solar tèrmica (CTE 2007) | 1 | Tub fluorescent + halogen metàlic | 58 kWh | Barcelona | C2 | 2 | 29135.3494 | 75536.091 | 105850 | 302328.8983 | 45.7035 | 2.51 | 0.62712 | 0.87879
81192 | 811920005 | Masquefa | Masquefa | Anoia | Àmbit Piera / Masquefa | Agrupació Martorell | CAMP DE FUTBOL DE MASQUEFA | 401336 | 4594512 | 0 | 0811920005 0002 | CAM | Camp doble poliesportiu | En servei | 2009 | 0 | 2007-2013 | Espai a l'aire lliure | bon estat | 2310 | 1796.6667 | CAM02 | Caldera | Solar tèrmica (CTE 2007) | 1 | Tub fluorescent + halogen metàlic | 58 kWh | Barcelona | D2 | 3 | 30214.4364 | 50357.394 | 105850 | 272366.2488 | 41.174 | 2.9073 | 0.53753 | 1.1299
81192 | 811920005 | Masquefa | Masquefa | Anoia | Àmbit Piera / Masquefa | Agrupació Martorell | CAMP DE FUTBOL DE MASQUEFA | 401336 | 4594512 | 0 | 0811920005 0001 | CAM | Camp de futbol | En servei | 1980 | 0 | 2000 - 2007 | Espai a l'aire lliure | bon estat | 1246 | 761.4444 | Camp de futbol | Caldera | Sense solar tèrmica | 1 | Tub fluorescent + halogen metàlic | 40 kWh | Barcelona | D2 | 3 | 0 | 23713.2702 | 73000 | 174729.7915 | 38.3179 | 4.4008 | 0.59725 | 1.8386
81192 | 811920022 | Maset, el | Masquefa | Anoia | Àmbit Piera / Masquefa | Agrupació Martorell | ZONA ESPORTIVA EL MASET | 399724 | 4594081 | 0 | 0811920022 0001 | CAM | Altres camps | En servei | 1977 | 0 | 2000 - 2007 | Espai a l'aire lliure | regular | 830.6667 | 276.8889 | Altres camps | Caldera | Sense solar tèrmica | 1 | Tub fluorescent + halogen metàlic | 22 kWh | Barcelona | D2 | 3 | 0 | 8623.0073 | 40150 | 90842.4287 | 63.085 | 6.292 | 0.59725 | 2.7809
81206 | 812060001 | Matadepera | Matadepera | Vallès Occidental | Àmbit Terrassa | Agrupació Sabadell / Terrassa | CD TERRASSA HOCKEY | 417069 | 4607554 | 0 | 0812060001 0001 | CAM | Camp doble poliesportiu | En servei | 1992 | 0 | 2000 - 2007 | Espai a l'aire lliure | bon estat | 2310 | 2181.6667 | CAM02 | Caldera | Sense solar tèrmica | 1 | Tub fluorescent + halogen metàlic | 58 kWh | Barcelona | D2 | 3 | 0 | 101913.7735 | 105850 | 333718.3405 | 50.4487 | 2.9336 | 0.89588 | 0.93048
81206 | 812060001 | Matadepera | Matadepera | Vallès Occidental | Àmbit Terrassa | Agrupació Sabadell / Terrassa | CD TERRASSA HOCKEY | 417069 | 4607554 | 0 | 0812060001 0007 | CAM | Camp doble poliesportiu | En servei | 1992 | 0 | 2000 - 2007 | Espai a l'aire lliure | bon estat | 2310 | 2310 | CAM02 | Caldera | Sense solar tèrmica | 1 | Tub fluorescent + halogen metàlic | 58 kWh | Barcelona | D2 | 3 | 0 | 107908.7014 | 105850 | 340852.3047 | 51.5272 | 2.8298 | 0.89588 | 0.87879
81206 | 812060017 | Matadepera | Matadepera | Vallès Occidental | Àmbit Terrassa | Agrupació Sabadell / Terrassa | CAMP MUNICIPAL DE FUTBOL | 419391 | 4605327 | 0 | 0812060017 0001 | CAM | Camp doble poliesportiu | En servei | 2011 | 0 | 2007-2013 | Espai a l'aire lliure | bon estat | 2310 | 2310 | CAM02 | Caldera | Solar tèrmica (CTE 2007) | 1 | Tub fluorescent + halogen metàlic | 58 kWh | Barcelona | D2 | 3 | 38847.1325 | 64745.2208 | 105850 | 289487.7628 | 43.7623 | 2.4034 | 0.53753 | 0.87879
81213 | 812130023 | Mataró | Mataró | Maresme | Àmbit Mataró / Argentona / Sant Andreu | Agrupació Mataró | ESCOLA VALLDEMIA GERMANS MARISTES | 453516 | 4599277 | 0 | 0812130023 0003 | CAM | Camp de futbol | En servei | 2000 - 2007 | 0 | 2000 - 2007 | Espai a l'aire lliure | bon estat | 1246 | 623 | Camp de futbol | Caldera | Sense solar tèrmica | 1 | Tub fluorescent + halogen metàlic | 40 kWh | Barcelona | C2 | 2 | 0 | 19401.7665 | 73000 | 169599.1021 | 37.1928 | 5.2208 | 0.59725 | 2.2472
81213 | 812130029 | Mataró | Mataró | Maresme | Àmbit Mataró / Argentona / Sant Andreu | Agrupació Mataró | CAMP MUNICIPAL DE FUTBOL VISTA ALEGRE - MOLINS | 453701 | 4600333 | 0 | 0812130029 0001 | CAM | Camp doble poliesportiu | En servei | 1988 | 2015 | >2013 | Espai a l'aire lliure | bon estat | 2310 | 2181.6667 | CAM02 | Caldera | Solar tèrmica (CTE 2013) | 1 | Tub fluorescent + halogen metàlic | 58 kWh | Barcelona | C2 | 2 | 27516.7189 | 71339.6415 | 105850 | 297335.1234 | 44.9486 | 2.6137 | 0.62712 | 0.93048
81213 | 812130030 | Mataró | Mataró | Maresme | Àmbit Mataró / Argentona / Sant Andreu | Agrupació Mataró | CAMP MUNICIPAL DE FUTBOL PLA D'EN BOET | 452703 | 4598167 | 0 | 0812130030 0001 | CAM | Camp doble poliesportiu | En servei | 1984 | 2008 | 2007-2013 | Espai a l'aire lliure | bon estat | 2310 | 2181.6667 | CAM02 | Caldera | Solar tèrmica (CTE 2007) | 1 | Tub fluorescent + halogen metàlic | 58 kWh | Barcelona | C2 | 2 | 27516.7189 | 71339.6415 | 105850 | 297335.1234 | 44.9486 | 2.6137 | 0.62712 | 0.93048
81213 | 812130040 | Mataró | Mataró | Maresme | Àmbit Mataró / Argentona / Sant Andreu | Agrupació Mataró | CAMP MUNICIPAL DE FUTBOL CAN XALANT | 452610 | 4597935 | 0 | 0812130040 0001 | CAM | Camp doble poliesportiu | En servei | 2000 | 2007 | 2007-2013 | Espai a l'aire lliure | bon estat | 2310 | 1925 | CAM02 | Caldera | Solar tèrmica (CTE 2007) | 1 | Tub fluorescent + halogen metàlic | 58 kWh | Barcelona | C2 | 2 | 24279.4578 | 62946.7425 | 105850 | 287347.5735 | 43.4388 | 2.8627 | 0.62712 | 1.0545
81213 | 812130044 | Mataró | Mataró | Maresme | Àmbit Mataró / Argentona / Sant Andreu | Agrupació Mataró | ZONA ESPORTIVA MUNICIPAL DE CERDANYOLA | 452009 | 4598364 | 0 | 0812130044 0001 | CAM | Camp doble poliesportiu | En servei | 1995 | 0 | 2000 - 2007 | Espai a l'aire lliure | bon estat | 2310 | 1925 | CAM02 | Caldera | Sense solar tèrmica | 1 | Tub fluorescent + halogen metàlic | 58 kWh | Barcelona | C2 | 2 | 0 | 89923.9178 | 105850 | 319450.4122 | 48.2918 | 3.1826 | 0.89588 | 1.0545
81213 | 812130044 | Mataró | Mataró | Maresme | Àmbit Mataró / Argentona / Sant Andreu | Agrupació Mataró | ZONA ESPORTIVA MUNICIPAL DE CERDANYOLA | 452009 | 4598364 | 0 | 0812130044 0002 | CAM | Camp de futbol | En servei | 1972 | 0 | 2000 - 2007 | Espai a l'aire lliure | bon estat | 1246 | 692.2222 | Camp de futbol | Caldera | Sense solar tèrmica | 1 | Tub fluorescent + halogen metàlic | 40 kWh | Barcelona | C2 | 2 | 0 | 21557.5183 | 73000 | 172164.4468 | 37.7554 | 4.7698 | 0.59725 | 2.0225
81213 | 812130063 | Mataró | Mataró | Maresme | Àmbit Mataró / Argentona / Sant Andreu | Agrupació Mataró | U.R. LARU FUNDACIÓ ESPORTIVA | 452975 | 4601700 | 0 | 0812130063 0001 | CAM | Camp bàsic poliesportiu | En servei | 1975 | 2000 | 2000 - 2007 | Espai a l'aire lliure | bon estat | 1246 | 761.4444 | CAM01 | Caldera | Sense solar tèrmica | 1 | Tub fluorescent + halogen metàlic | 40 kWh | Barcelona | C2 | 2 | 0 | 35569.9053 | 73000 | 188839.1873 | 41.4121 | 4.7562 | 0.89588 | 1.8386
81213 | 812130080 | Mataró | Mataró | Maresme | Àmbit Mataró / Argentona / Sant Andreu | Agrupació Mataró | CAMP MUNICIPAL DE FUTBOL CIRERA | 452460 | 4600431 | 0 | 0812130080 0001 | CAM | Camp doble poliesportiu | En servei | 1961 | 2009 | 2007-2013 | Espai a l'aire lliure | bon estat | 2310 | 1925 | CAM02 | Caldera | Solar tèrmica (CTE 2007) | 1 | Tub fluorescent + halogen metàlic | 58 kWh | Barcelona | C2 | 2 | 24279.4578 | 62946.7425 | 105850 | 287347.5735 | 43.4388 | 2.8627 | 0.62712 | 1.0545
81213 | 812130081 | Mataró | Mataró | Maresme | Àmbit Mataró / Argentona / Sant Andreu | Agrupació Mataró | CAMP MUNICIPAL D'HOQUEI HERBA | 452123 | 4600698 | 0 | 0812130081 0001 | CAM | Camp d'hoquei | En servei | 1970 | 2010 | 2007-2013 | Espai a l'aire lliure | bon estat | 1246 | 1038.3333 | Camp d'hoquei | Caldera | Solar tèrmica (CTE 2007) | 1 | Tub fluorescent + halogen metàlic | 60 kWh | Barcelona | C2 | 2 | 8730.7949 | 22635.3943 | 109500 | 246702.6192 | 54.1015 | 4.5566 | 0.41808 | 2.0225
81213 | 812130083 | Mataró | Mataró | Maresme | Àmbit Mataró / Argentona / Sant Andreu | Agrupació Mataró | CAMP MUNICIPAL DE FUTBOL LA LLÀNTIA | 452170 | 4599950 | 0 | 0812130083 0001 | CAM | Camp doble poliesportiu | En servei | 1998 | 0 | 2000 - 2007 | Espai a l'aire lliure | bon estat | 2310 | 1925 | CAM02 | Caldera | Sense solar tèrmica | 1 | Tub fluorescent + halogen metàlic | 58 kWh | Barcelona | C2 | 2 | 0 | 89923.9178 | 105850 | 319450.4122 | 48.2918 | 3.1826 | 0.89588 | 1.0545
81213 | 812130085 | Mataró | Mataró | Maresme | Àmbit Mataró / Argentona / Sant Andreu | Agrupació Mataró | CAMP MUNICIPAL DE FUTBOL DE ROCAFONDA | 454202 | 4600028 | 0 | 0812130085 0001 | CAM | Camp doble poliesportiu | En servei | 1995 | 2008 | 2007-2013 | Espai a l'aire lliure | bon estat | 2310 | 2310 | CAM02 | Caldera | Solar tèrmica (CTE 2007) | 1 | Tub fluorescent + halogen metàlic | 58 kWh | Barcelona | C2 | 2 | 29135.3494 | 75536.091 | 105850 | 302328.8983 | 45.7035 | 2.51 | 0.62712 | 0.87879
81213 | 812130086 | Mataró | Mataró | Maresme | Àmbit Mataró / Argentona / Sant Andreu | Agrupació Mataró | CAMP ABRIL CD RONDA | 452648 | 4600136 | 0 | 0812130086 0001 | CAM | Camp de futbol | En servei | 1976 | 0 | 2000 - 2007 | Espai a l'aire lliure | bon estat | 1246 | 553.7778 | Camp de futbol | Caldera | Sense solar tèrmica | 1 | Tub fluorescent + halogen metàlic | 40 kWh | Barcelona | C2 | 2 | 0 | 17246.0147 | 73000 | 167033.7575 | 36.6302 | 5.7846 | 0.59725 | 2.5281
81213 | 812130132 | Mataró | Mataró | Maresme | Àmbit Mataró / Argentona / Sant Andreu | Agrupació Mataró | CAMP MUNICIPAL D'ESPORTS DEL CENTENARI | 453497 | 4599515 | 0 | 0812130132 0001 | CAM | Camp doble poliesportiu | En servei | 1912 | 1999 | 2000 - 2007 | Espai a l'aire lliure | bon estat | 2310 | 1668.3333 | CAM02 | Caldera | Sense solar tèrmica | 1 | Tub fluorescent + halogen metàlic | 58 kWh | Barcelona | C2 | 2 | 0 | 77934.0621 | 105850 | 305182.4839 | 46.1349 | 3.5082 | 0.89588 | 1.2168
81213 | 812130135 | Mataró | Mataró | Maresme | Àmbit Mataró / Argentona / Sant Andreu | Agrupació Mataró | COL·LEGI SALESIÀ | 452583 | 4598925 | 0 | 0812130135 0004 | CAM | Camp doble poliesportiu | En servei període lectiu | 1995 | 0 | 2000 - 2007 | Espai a l'aire lliure | bon estat | 2310 | 1668.3333 | CAM02 | Caldera | Sense solar tèrmica | 1 | Tub fluorescent + halogen metàlic | 58 kWh | Barcelona | C2 | 2 | 0 | 77934.0621 | 105850 | 305182.4839 | 46.1349 | 3.5082 | 0.89588 | 1.2168
81213 | 812130136 | Mataró | Mataró | Maresme | Àmbit Mataró / Argentona / Sant Andreu | Agrupació Mataró | ESTADI MUNICIPAL D'ATLETISME | 452360 | 4600745 | 0 | 0812130136 0008 | CAM | Camp de rugbi | En servei | 2000 - 2007 | 0 | 2000 - 2007 | Espai a l'aire lliure | regular | 1246 | 899.8889 | Camp de rugbi | Caldera | Sense solar tèrmica | 1 | Tub fluorescent + halogen metàlic | 14 kWh | Barcelona | C2 | 2 | 0 | 28024.7739 | 25550 | 84628.3309 | 87.426 | 1.8036 | 0.59725 | 0.54451
81213 | 812130165 | Mataró | Mataró | Maresme | Àmbit Mataró / Argentona / Sant Andreu | Agrupació Mataró | CAMP MPAL. DE FUTBOL A7 FRANCISCO MELERO NAVARRO | 453109 | 4599644 | 0 | 0812130165 0001 | CAM | Camp de futbol-7 | En servei | 2008 | 0 | 2007-2013 | Espai a l'aire lliure | bon estat | 1246 | 1107.5556 | Camp de futbol-7 | Caldera | Solar tèrmica (CTE 2007) | 1 | Tub fluorescent + halogen metàlic | 14 kWh | Barcelona | C2 | 2 | 9312.8479 | 24144.4205 | 25550 | 80010.7105 | 82.6557 | 1.3854 | 0.41808 | 0.44242
81228 | 812280002 | Sant Joan de Mediona | Mediona | Alt Penedès | Àmbit Sant Sadurní / Gelida / Sant Pere | Agrupació Vilafranca del Penedès | CAMP MUNICIPAL D'ESPORTS MEDIONA | 383875 | 4592672 | 0 | 0812280002 0001 | CAM | Camp de futbol | En servei | 1929 | 2004 | 2000 - 2007 | Espai a l'aire lliure | bon estat | 1246 | 1038.3333 | Camp de futbol | Caldera | Sense solar tèrmica | 1 | Tub fluorescent + halogen metàlic | 40 kWh | Barcelona | D2 | 4 | 0 | 32336.2775 | 73000 | 184991.1702 | 40.5682 | 3.4168 | 0.59725 | 1.3483
81234 | 812340009 | Molins de Rei | Molins de Rei | Baix Llobregat | Àmbit Cornellà / Esplugues / Sant Feliu / … | Agrupació Barcelona | ZONA ESPORTIVA MUNICIPAL RICARD GINEBREDA | 418013 | 4584237 | 0 | 0812340009 0001 | CAM | Camp doble poliesportiu | En servei | 2000 - 2007 | 0 | 2000 - 2007 | Espai a l'aire lliure | bon estat | 952 | 634.6667 | CAM02 | Caldera | Sense solar tèrmica | 1 | Tub fluorescent + halogen metàlic | 58 kWh | Barcelona | C2 | 2 | 0 | 29647.6432 | 105850 | 247721.6454 | 37.4485 | 7.4855 | 0.89588 | 3.1985
81234 | 812340021 | Molins de Rei | Molins de Rei | Baix Llobregat | Àmbit Cornellà / Esplugues / Sant Feliu / … | Agrupació Barcelona | CAMP DE FUTBOL MUNICIPAL JOSEP RAICH | 418226 | 4584986 | 0 | 0812340021 0001 | CAM | Camp doble poliesportiu | En servei | 0 | 2006 | 2000 - 2007 | Espai a l'aire lliure | bon estat | 2310 | 2310 | CAM02 | Caldera | Sense solar tèrmica | 1 | Tub fluorescent + halogen metàlic | 58 kWh | Barcelona | C2 | 2 | 0 | 107908.7014 | 105850 | 340852.3047 | 51.5272 | 2.8298 | 0.89588 | 0.87879
81249 | 812490017 | Mollet del Vallès | Mollet del Vallès | Vallès Oriental | Àmbit Mollet / Parets | Agrupació Granollers | CAMP DE FUTBOL MUNICIPAL GERMANS GONZALVO | 434352 | 4599940 | 0 | 0812490017 0001 | CAM | Camp doble poliesportiu | En servei | 1996 | 0 | 2000 - 2007 | Espai a l'aire lliure | bon estat | 2310 | 2310 | CAM02 | Caldera | Sense solar tèrmica | 1 | Tub fluorescent + halogen metàlic | 58 kWh | Barcelona | C2 | 2 | 0 | 107908.7014 | 105850 | 340852.3047 | 51.5272 | 2.8298 | 0.89588 | 0.87879
81249 | 812490022 | Mollet del Vallès | Mollet del Vallès | Vallès Oriental | Àmbit Mollet / Parets | Agrupació Granollers | CAMP DE FUTBOL MUNICIPAL JOAN BOCANEGRA | 434667 | 4600617 | 0 | 0812490022 0001 | CAM | Camp doble poliesportiu | En servei | 1980 | 0 | 2000 - 2007 | Espai a l'aire lliure | bon estat | 2310 | 1668.3333 | CAM02 | Caldera | Sense solar tèrmica | 1 | Tub fluorescent + halogen metàlic | 58 kWh | Barcelona | C2 | 2 | 0 | 77934.0621 | 105850 | 305182.4839 | 46.1349 | 3.5082 | 0.89588 | 1.2168
81249 | 812490023 | Mollet del Vallès | Mollet del Vallès | Vallès Oriental | Àmbit Mollet / Parets | Agrupació Granollers | INSTITUT DE SEGURETAT PÚBLICA DE CATALUNYA | 435166 | 4600216 | 0 | 0812490023 0018 | CAM | Camp de futbol | En servei | 1991 | 0 | 2000 - 2007 | Espai a l'aire lliure | bon estat | 1246 | 1038.3333 | Camp de futbol | Caldera | Sense solar tèrmica | 1 | Tub fluorescent + halogen metàlic | 40 kWh | Barcelona | C2 | 2 | 0 | 32336.2775 | 73000 | 184991.1702 | 40.5682 | 3.4168 | 0.59725 | 1.3483
81249 | 812490025 | Mollet del Vallès | Mollet del Vallès | Vallès Oriental | Àmbit Mollet / Parets | Agrupació Granollers | CAMP DE FUTBOL MUNICIPAL ZONA SUD | 434244 | 4598282 | 0 | 0812490025 0001 | CAM | Camp doble poliesportiu | En servei | 1980 | 2006 | 2000 - 2007 | Espai a l'aire lliure | bon estat | 2310 | 2053.3333 | CAM02 | Caldera | Sense solar tèrmica | 1 | Tub fluorescent + halogen metàlic | 58 kWh | Barcelona | C2 | 2 | 0 | 95918.8457 | 105850 | 326584.3764 | 49.3703 | 3.0503 | 0.89588 | 0.98864
81249 | 812490027 | Mollet del Vallès | Mollet del Vallès | Vallès Oriental | Àmbit Mollet / Parets | Agrupació Granollers | ESCOLA MUNICIPAL D'EDUCACIÓ ESPECIAL CAN VILA | 434697 | 4600700 | 0 | 0812490027 0001 | CAM | Camp de futbol-7 | En servei període lectiu | 1996 | 2015 | >2013 | Espai a l'aire lliure | regular | 830.6667 | 553.7778 | Camp de futbol-7 | Caldera | Solar tèrmica (CTE 2013) | 1 | Tub fluorescent + halogen metàlic | 14 kWh | Barcelona | C2 | 2 | 4656.424 | 12072.2103 | 25550 | 65644.7802 | 67.8149 | 2.2734 | 0.41808 | 0.88483
81249 | 812490042 | Mollet del Vallès | Mollet del Vallès | Vallès Oriental | Àmbit Mollet / Parets | Agrupació Granollers | CLUB DE TENNIS MOLLET | 434049 | 4597745 | 0 | 0812490042 0009 | CAM | Camp de futbol-7 | En servei | 1973 | 0 | 2000 - 2007 | Espai a l'aire lliure | regular | 1246 | 761.4444 | Camp de futbol-7 | Caldera | Sense solar tèrmica | 1 | Tub fluorescent + halogen metàlic | 14 kWh | Barcelona | C2 | 2 | 0 | 23713.2702 | 25550 | 79497.6415 | 82.1257 | 2.0023 | 0.59725 | 0.64351
81249 | 812490044 | Mollet del Vallès | Mollet del Vallès | Vallès Oriental | Àmbit Mollet / Parets | Agrupació Granollers | PISTA MUNICIPAL D'ATLETISME LA PEDRA SALVADORA | 434211 | 4599836 | 0 | 0812490044 0011 | CAM | Camp bàsic poliesportiu | En servei | 1985 | 0 | 2000 - 2007 | Espai a l'aire lliure | bon estat | 1246 | 830.6667 | CAM01 | Caldera | Sense solar tèrmica | 1 | Tub fluorescent + halogen metàlic | 40 kWh | Barcelona | C2 | 2 | 0 | 38803.533 | 73000 | 192687.2043 | 42.256 | 4.4487 | 0.89588 | 1.6854
81249 | 812490047 | Mollet del Vallès | Mollet del Vallès | Vallès Oriental | Àmbit Mollet / Parets | Agrupació Granollers | CENTRE EDUCATIU ELS TIL·LERS | 435446 | 4600637 | 0 | 0812490047 0010 | CAM | Altres camps petits | En servei període lectiu | 2000 - 2007 | 0 | 2000 - 2007 | Espai a l'aire lliure | bon estat | 553.7778 | 246.1235 | Altres camps petits | Caldera | Sense solar tèrmica | 1 | Tub fluorescent + halogen metàlic | 14 kWh | Barcelona | C2 | 2 | 0 | 7664.8954 | 25550 | 60400.0755 | 62.3968 | 4.7064 | 0.59725 | 1.9909
81252 | 812520009 | Can Sant Joan | Montcada i Reixac | Vallès Occidental | Àmbit Cerdanyola / Ripollet / Montcada | Agrupació Sabadell / Terrassa | CAMP DE FUTBOL SANT JOAN | 431920 | 4591534 | 0 | 0812520009 0001 | CAM | Camp bàsic poliesportiu | En servei | 1985 | 2007 | 2007-2013 | Espai a l'aire lliure | bon estat | 1246 | 1176.7778 | CAM01 | Caldera | Solar tèrmica (CTE 2007) | 1 | Tub fluorescent + halogen metàlic | 40 kWh | Barcelona | C2 | 2 | 14842.3514 | 38480.1702 | 73000 | 192302.4026 | 42.1716 | 3.134 | 0.62712 | 1.1897
81252 | 812520032 | Montcada | Montcada i Reixac | Vallès Occidental | Àmbit Cerdanyola / Ripollet / Montcada | Agrupació Sabadell / Terrassa | ESTADI DE FUTBOL MUNICIPAL | 431547 | 4593009 | 0 | 0812520032 0001 | CAM | Camp doble poliesportiu | En servei | 2005 | 0 | 2000 - 2007 | Espai a l'aire lliure | bon estat | 2310 | 2310 | CAM02 | Caldera | Sense solar tèrmica | 1 | Tub fluorescent + halogen metàlic | 58 kWh | Barcelona | C2 | 2 | 0 | 107908.7014 | 105850 | 340852.3047 | 51.5272 | 2.8298 | 0.89588 | 0.87879
81252 | 812520032 | Montcada | Montcada i Reixac | Vallès Occidental | Àmbit Cerdanyola / Ripollet / Montcada | Agrupació Sabadell / Terrassa | ESTADI DE FUTBOL MUNICIPAL | 431547 | 4593009 | 0 | 0812520032 0002 | CAM | Camp de futbol-7 | En servei | 2005 | 0 | 2000 - 2007 | Espai a l'aire lliure | bon estat | 1246 | 1246 | Camp de futbol-7 | Caldera | Sense solar tèrmica | 1 | Tub fluorescent + halogen metàlic | 14 kWh | Barcelona | C2 | 2 | 0 | 38803.533 | 25550 | 97455.0543 | 100.6767 | 1.5 | 0.59725 | 0.39326
81265 | 812650014 | Montgat | Montgat | Maresme | Àmbit Badalona / Santa Coloma / Sant Adrià / … | Agrupació Barcelona | ESCOLA MIREIA | 438858 | 4590820 | 0 | 0812650014 0004 | CAM | Altres camps petits | En servei període lectiu | 2000 - 2007 | 0 | 2000 - 2007 | Espai a l'aire lliure | bon estat | 553.7778 | 215.358 | Altres camps petits | Caldera | Sense solar tèrmica | 1 | Tub fluorescent + halogen metàlic | 14 kWh | Barcelona | C2 | 2 | 0 | 6706.7835 | 25550 | 59259.9223 | 61.2189 | 5.2772 | 0.59725 | 2.2753
81265 | 812650033 | Montgat | Montgat | Maresme | Àmbit Badalona / Santa Coloma / Sant Adrià / … | Agrupació Barcelona | CAMP MUNICIPAL D'ESPORTS | 439436 | 4591018 | 0 | 0812650033 0001 | CAM | Camp doble poliesportiu | En servei | 2007 | 2009 | 2007-2013 | Espai a l'aire lliure | bon estat | 2310 | 2310 | CAM02 | Caldera | Solar tèrmica (CTE 2007) | 1 | Tub fluorescent + halogen metàlic | 58 kWh | Barcelona | C2 | 2 | 29135.3494 | 75536.091 | 105850 | 302328.8983 | 45.7035 | 2.51 | 0.62712 | 0.87879
81265 | 812650043 | Montgat | Montgat | Maresme | Àmbit Badalona / Santa Coloma / Sant Adrià / … | Agrupació Barcelona | HAMELIN LAIE INTERNATIONAL SCHOOL | 440721 | 4591707 | 0 | 0812650043 0001 | CAM | Camp de futbol-7 | En servei període lectiu | 2015 | 0 | >2013 | Espai a l'aire lliure | bon estat | 1246 | 1176.7778 | Camp de futbol-7 | Caldera | Solar tèrmica (CTE 2013) | 1 | Tub fluorescent + halogen metàlic | 14 kWh | Barcelona | C2 | 2 | 9894.9009 | 25653.4468 | 25550 | 81806.4517 | 84.5108 | 1.3332 | 0.41808 | 0.41639
81271 | 812710009 | Monistrol de Montserrat | Monistrol de Montserrat | Bages | Àmbit Sant Vicenç de Castellet | Agrupació Manresa | CAMP DE FUTBOL MUNICIPAL | 403193 | 4606960 | 0 | 0812710009 0002 | CAM | Camp de futbol | En servei | 1974 | 0 | 2000 - 2007 | Espai a l'aire lliure | bon estat | 1246 | 969.1111 | Camp de futbol | Caldera | Sense solar tèrmica | 1 | Tub fluorescent + halogen metàlic | 40 kWh | Barcelona | D2 | 3 | 0 | 30180.5257 | 73000 | 182425.8256 | 40.0057 | 3.6101 | 0.59725 | 1.4446
81287 | 812870006 | Monistrol de Calders | Monistrol de Calders | Moianès | Àmbit Moià / Castellterçol | Agrupació Manresa | CAMP MUNICIPAL DE FUTBOL | 418263 | 4623581 | 0 | 0812870006 0001 | CAM | Altres camps petits | En servei | 1910 | 0 | 2000 - 2007 | Espai a l'aire lliure | bon estat | 553.7778 | 307.6543 | Altres camps petits | Caldera | Sense solar tèrmica | 1 | Tub fluorescent + halogen metàlic | 14 kWh | Barcelona | D2 | 3 | 0 | 9581.1193 | 25550 | 62680.3819 | 64.7525 | 3.9073 | 0.59725 | 1.5927
81311 | 813110001 | Montesquiu | Montesquiu | Osona | Àmbit Torelló / Sant Quirze | Agrupació Vic | ZONA ESPORTIVA | 434437 | 4662026 | 0 | 0813110001 0002 | CAM | Camp de futbol | En servei | 1940 | 0 | 2000 - 2007 | Espai a l'aire lliure | bon estat | 1246 | 899.8889 | Camp de futbol | Caldera | Sense solar tèrmica | 1 | Tub fluorescent + halogen metàlic | 40 kWh | Barcelona | D1 | 3 | 0 | 28024.7739 | 73000 | 179860.4809 | 39.4431 | 3.8331 | 0.59725 | 1.5557
81326 | 813260002 | Montmajor | Montmajor | Berguedà | Àmbit Berga | Agrupació Berga | CAMP FUTBOL CLUB ESPORTIU MONTMAJOR | 395582 | 4653117 | 0 | 0813260002 0001 | CAM | Camp de futbol | En servei | 1980 | 2012 | 2007-2013 | Espai a l'aire lliure | bon estat | 1246 | 899.8889 | Camp de futbol | Caldera | Solar tèrmica (CTE 2007) | 1 | Tub fluorescent + halogen metàlic | 40 kWh | Barcelona | E1 | 3 | 10088.9186 | 16814.8643 | 73000 | 166520.6885 | 36.5177 | 3.5488 | 0.35835 | 1.5557
81347 | 813470001 | Figaró-Montmany | Figaró-Montmany | Vallès Oriental | Àmbit La Garriga / L'Ametlla | Agrupació Granollers | CAMP DE FUTBOL MUNICIPAL | 439450 | 4618516 | 0 | 0813470001 0001 | CAM | Camp de futbol | En servei | 1982 | 0 | 2000 - 2007 | Espai a l'aire lliure | bon estat | 1246 | 899.8889 | Camp de futbol | Caldera | Sense solar tèrmica | 1 | Tub fluorescent + halogen metàlic | 40 kWh | Barcelona | D2 | 3 | 0 | 28024.7739 | 73000 | 179860.4809 | 39.4431 | 3.8331 | 0.59725 | 1.5557
81350 | 813500001 | Montmeló | Montmeló | Vallès Oriental | Àmbit Montornès del Vallès | Agrupació Granollers | CAMP DE FUTBOL MUNICIPAL | 437452 | 4600043 | 0 | 0813500001 0001 | CAM | Camp doble poliesportiu | En servei | 1931 | 2002 | 2000 - 2007 | Espai a l'aire lliure | bon estat | 2310 | 1411.6667 | CAM02 | Caldera | Sense solar tèrmica | 1 | Tub fluorescent + halogen metàlic | 58 kWh | Barcelona | C2 | 2 | 0 | 65944.2064 | 105850 | 290914.5556 | 43.978 | 3.9522 | 0.89588 | 1.438
81363 | 813630008 | Montornès Nord | Montornès del Vallès | Vallès Oriental | Àmbit Montornès del Vallès | Agrupació Granollers | INSTAL·LACIONS ESPORTIVES MUNICIPALS | 438534 | 4599625 | 0 | 0813630008 0001 | CAM | Camp doble poliesportiu | En servei | 1979 | 2004 | 2000 - 2007 | Espai a l'aire lliure | bon estat | 2310 | 2181.6667 | CAM02 | Caldera | Sense solar tèrmica | 1 | Tub fluorescent + halogen metàlic | 58 kWh | Barcelona | C2 | 2 | 0 | 101913.7735 | 105850 | 333718.3405 | 50.4487 | 2.9336 | 0.89588 | 0.93048
81363 | 813630008 | Montornès Nord | Montornès del Vallès | Vallès Oriental | Àmbit Montornès del Vallès | Agrupació Granollers | INSTAL·LACIONS ESPORTIVES MUNICIPALS | 438534 | 4599625 | 0 | 0813630008 0003 | CAM | Camp de futbol-7 | En servei | 2004 | 0 | 2000 - 2007 | Espai a l'aire lliure | bon estat | 1246 | 1038.3333 | Camp de futbol-7 | Caldera | Sense solar tèrmica | 1 | Tub fluorescent + halogen metàlic | 14 kWh | Barcelona | C2 | 2 | 0 | 32336.2775 | 25550 | 89759.0202 | 92.7263 | 1.6579 | 0.59725 | 0.47191
81385 | 813850004 | Moià | Moià | Moianès | Àmbit Moià / Castellterçol | Agrupació Manresa | CASA DE COLÒNIES MAS SAIOL | 424957 | 4628734 | 0 | 0813850004 0003 | CAM | Altres camps petits | En servei | 1978 | 0 | 2000 - 2007 | Espai a l'aire lliure | regular | 553.7778 | 184.5926 | Altres camps petits | Caldera | Sense solar tèrmica | 1 | Tub fluorescent + halogen metàlic | 14 kWh | Barcelona | D1 | 3 | 0 | 5748.6716 | 25550 | 58119.7692 | 60.0411 | 6.0383 | 0.59725 | 2.6545
81385 | 813850009 | Moià | Moià | Moianès | Àmbit Moià / Castellterçol | Agrupació Manresa | CLUB ESPORTIU MOIÀ | 425105 | 4628580 | 0 | 0813850009 0001 | CAM | Camp doble poliesportiu | En servei | 1975 | 2006 | 2000 - 2007 | Espai a l'aire lliure | bon estat | 1428 | 1428 | CAM02 | Caldera | Sense solar tèrmica | 1 | Tub fluorescent + halogen metàlic | 58 kWh | Barcelona | D1 | 3 | 0 | 66707.1972 | 105850 | 291822.5147 | 44.1153 | 3.9192 | 0.89588 | 1.4216
81398 | 813980003 | Mura | Mura | Bages | Àmbit Manresa / Sant Joan / Santpedor / Sant Fruitós | Agrupació Manresa | CAMP DE FUTBOL MUNICPAL | 414602 | 4617205 | 0 | 0813980003 0001 | CAM | Altres camps petits | En servei | 2000 - 2007 | 0 | 2000 - 2007 | Espai a l'aire lliure | regular | 553.7778 | 184.5926 | Altres camps petits | Caldera | Sense solar tèrmica | 1 | Tub fluorescent + halogen metàlic | 14 kWh | Barcelona | D1 | 3 | 0 | 5748.6716 | 25550 | 58119.7692 | 60.0411 | 6.0383 | 0.59725 | 2.6545
81402 | 814020009 | Navarcles | Navarcles | Bages | Àmbit Navarcles | Agrupació Manresa | PISTA D'ATLETISME MUNICIPAL | 409629 | 4622979 | 0 | 0814020009 0005 | CAM | Altres camps petits | En servei | 2000 - 2007 | 0 | 2000 - 2007 | Espai a l'aire lliure | deficient | 553.7778 | 184.5926 | Altres camps petits | Caldera | Sense solar tèrmica | 1 | Tub fluorescent + halogen metàlic | 14 kWh | Barcelona | D2 | 3 | 0 | 5748.6716 | 25550 | 58119.7692 | 60.0411 | 6.0383 | 0.59725 | 2.6545
81402 | 814020010 | Navarcles | Navarcles | Bages | Àmbit Navarcles | Agrupació Manresa | CAMP DE FUTBOL MUNICIPAL | 409106 | 4622630 | 0 | 0814020010 0001 | CAM | Camp bàsic poliesportiu | En servei | 1974 | 2008 | 2007-2013 | Espai a l'aire lliure | bon estat | 1246 | 1038.3333 | CAM01 | Caldera | Solar tèrmica (CTE 2007) | 1 | Tub fluorescent + halogen metàlic | 40 kWh | Barcelona | D2 | 3 | 17461.5899 | 29102.6498 | 73000 | 181143.1532 | 39.7244 | 3.3457 | 0.53753 | 1.3483
81419 | 814190007 | Navàs | Navàs | Bages | Àmbit Navàs | Agrupació Manresa | CAMP MUNICIPAL LA DEVESA | 406760 | 4639079 | 0 | 0814190007 0001 | CAM | Camp doble poliesportiu | En servei | 1997 | 2008 | 2007-2013 | Espai a l'aire lliure | bon estat | 2310 | 2310 | CAM02 | Caldera | Solar tèrmica (CTE 2007) | 1 | Tub fluorescent + halogen metàlic | 58 kWh | Barcelona | D2 | 3 | 38847.1325 | 64745.2208 | 105850 | 289487.7628 | 43.7623 | 2.4034 | 0.53753 | 0.87879
81419 | 814190012 | Palà de Torroella, el | Navàs | Bages | Àmbit Súria | Agrupació Manresa | CAMP DE FUTBOL EL PALÀ DE TORROELLA | 393776 | 4634689 | 0 | 0814190012 0001 | CAM | Camp de futbol | En servei | 1992 | 0 | 2000 - 2007 | Espai a l'aire lliure | regular | 1246 | 692.2222 | Camp de futbol | Caldera | Sense solar tèrmica | 1 | Tub fluorescent + halogen metàlic | 40 kWh | Barcelona | D2 | 3 | 0 | 21557.5183 | 73000 | 172164.4468 | 37.7554 | 4.7698 | 0.59725 | 2.0225
81430 | 814300001 | Òdena | Òdena | Anoia | Àmbit Igualada / Vilanova / Santa Margarida / Òdena | Agrupació Igualada | ZONA ESPORTIVA MUNICIPAL | 386787 | 4606494 | 0 | 0814300001 0001 | CAM | Camp doble poliesportiu | En servei | 0 | 2009 | 2007-2013 | Espai a l'aire lliure | bon estat | 1428 | 1428 | CAM02 | Caldera | Solar tèrmica (CTE 2007) | 1 | Tub fluorescent + halogen metàlic | 58 kWh | Barcelona | D2 | 4 | 30018.2388 | 33353.5986 | 105850 | 252131.7323 | 38.1152 | 3.3861 | 0.44794 | 1.4216
81445 | 814450001 | Cal Rosal | Olvan | Berguedà | Àmbit Gironella / Puig-reig | Agrupació Berga | CAMP DE FUTBOL COLÒNIA CAL ROSAL | 406485 | 4657855 | 0 | 0814450001 0001 | CAM | Camp doble poliesportiu | En servei | 1966 | 0 | 2000 - 2007 | Espai a l'aire lliure | bon estat | 952 | 528.8889 | CAM02 | Caldera | Sense solar tèrmica | 1 | Tub fluorescent + halogen metàlic | 58 kWh | Barcelona | D1 | 3 | 0 | 24706.3693 | 105850 | 241841.5295 | 36.5596 | 8.7694 | 0.89588 | 3.8382
81445 | 814450004 | Olvan | Olvan | Berguedà | Àmbit Gironella / Puig-reig | Agrupació Berga | CAMP DE FUTBOL MUNICIPAL | 409326 | 4656150 | 0 | 0814450004 0001 | CAM | Camp doble poliesportiu | En servei | 2004 | 0 | 2000 - 2007 | Espai a l'aire lliure | bon estat | 1428 | 634.6667 | CAM02 | Caldera | Sense solar tèrmica | 1 | Tub fluorescent + halogen metàlic | 58 kWh | Barcelona | D1 | 3 | 0 | 29647.6432 | 105850 | 247721.6454 | 37.4485 | 7.4855 | 0.89588 | 3.1985
81458 | 814580004 | Moja | Olèrdola | Alt Penedès | Àmbit Vilafranca / Els Monjos / Sant Martí / Torrelles | Agrupació Vilafranca del Penedès | ZONA ESPORTIVA MUNICIPAL MOJA | 390552 | 4575335 | 0 | 0814580004 0001 | CAM | Camp doble poliesportiu | En servei | 1986 | 2008 | 2007-2013 | Espai a l'aire lliure | bon estat | 2310 | 2310 | CAM02 | Caldera | Solar tèrmica (CTE 2007) | 1 | Tub fluorescent + halogen metàlic | 58 kWh | Barcelona | D2 | 3 | 38847.1325 | 64745.2208 | 105850 | 289487.7628 | 43.7623 | 2.4034 | 0.53753 | 0.87879
81458 | 814580004 | Moja | Olèrdola | Alt Penedès | Àmbit Vilafranca / Els Monjos / Sant Martí / Torrelles | Agrupació Vilafranca del Penedès | ZONA ESPORTIVA MUNICIPAL MOJA | 390552 | 4575335 | 0 | 0814580004 0002 | CAM | Camp de futbol-7 | En servei | 1986 | 2008 | 2007-2013 | Espai a l'aire lliure | bon estat | 1246 | 1246 | Camp de futbol-7 | Caldera | Solar tèrmica (CTE 2007) | 1 | Tub fluorescent + halogen metàlic | 14 kWh | Barcelona | D2 | 3 | 13969.2719 | 23282.1198 | 25550 | 78984.5726 | 81.5956 | 1.2157 | 0.35835 | 0.39326
81458 | 814580006 | Sant Pere Molanta | Olèrdola | Alt Penedès | Àmbit Vilafranca / Els Monjos / Sant Martí / Torrelles | Agrupació Vilafranca del Penedès | CAMP DE FUTBOL PARROQUIAL | 394775 | 4577432 | 0 | 0814580006 0001 | CAM | Camp de futbol | En servei | 1997 | 0 | 2000 - 2007 | Espai a l'aire lliure | bon estat | 1246 | 899.8889 | Camp de futbol | Caldera | Sense solar tèrmica | 1 | Tub fluorescent + halogen metàlic | 40 kWh | Barcelona | D2 | 3 | 0 | 28024.7739 | 73000 | 179860.4809 | 39.4431 | 3.8331 | 0.59725 | 1.5557
81461 | 814610004 | Olesa de Bonesvalls | Olesa de Bonesvalls | Alt Penedès | Àmbit Vilafranca / Els Monjos / Sant Martí / Torrelles | Agrupació Vilafranca del Penedès | CAMP DE FUTBOL MARIÀ TUTUSAUS I AUGÉ | 403888 | 4578057 | 0 | 0814610004 0001 | CAM | Camp de futbol | En servei | 1975 | 0 | 2000 - 2007 | Espai a l'aire lliure | bon estat | 1246 | 623 | Camp de futbol | Caldera | Sense solar tèrmica | 1 | Tub fluorescent + halogen metàlic | 40 kWh | Barcelona | D2 | 3 | 0 | 19401.7665 | 73000 | 169599.1021 | 37.1928 | 5.2208 | 0.59725 | 2.2472
81477 | 814770020 | Olesa de Montserrat | Olesa de Montserrat | Baix Llobregat | Àmbit Olesa de Montserrat / Esparreguera | Agrupació Martorell | CAMP FUTBOL MUNICIPAL LES PLANES | 407302 | 4600049 | 0 | 0814770020 0001 | CAM | Camp doble poliesportiu | En servei | 1951 | 2010 | 2007-2013 | Espai a l'aire lliure | bon estat | 2310 | 1925 | CAM02 | Caldera | Solar tèrmica (CTE 2007) | 1 | Tub fluorescent + halogen metàlic | 58 kWh | Barcelona | C2 | 3 | 32372.6104 | 53954.3507 | 105850 | 276646.6273 | 41.8211 | 2.7561 | 0.53753 | 1.0545
81483 | 814830006 | Olivella | Olivella | Garraf | Àmbit Sitges / Sant Pere de Ribes | Agrupació Vilanova i la Geltrú | CAMP DE FUTBOL MUNICIPAL D'OLIVELLA | 397930 | 4572588 | 0 | 0814830006 0001 | CAM | Camp de futbol | En servei | 2003 | 2012 | 2007-2013 | Espai a l'aire lliure | bon estat | 1246 | 1246 | Camp de futbol | Caldera | Solar tèrmica (CTE 2007) | 1 | Tub fluorescent + halogen metàlic | 40 kWh | Barcelona | D2 | 3 | 13969.2719 | 23282.1198 | 73000 | 174216.7226 | 38.2054 | 2.6815 | 0.35835 | 1.1236
81496 | 814960003 | Santa Creu de Jutglar | Olost | Osona | Àmbit Prats de Lluçanès | Agrupació Vic | CAMP DE FUTBOL STA. CREU DE JUTGLAR | 422236 | 4651200 | 0 | 0814960003 0001 | CAM | Camp de futbol | En servei | 2000 - 2007 | 0 | 2000 - 2007 | Espai a l'aire lliure | deficient | 1246 | 415.3333 | Camp de futbol | Caldera | Sense solar tèrmica | 1 | Tub fluorescent + halogen metàlic | 40 kWh | Barcelona | D1 | 3 | 0 | 12934.511 | 73000 | 161903.0681 | 35.5051 | 7.4759 | 0.59725 | 3.3708
81496 | 814960004 | Olost | Olost | Osona | Àmbit Prats de Lluçanès | Agrupació Vic | ZONA ESPORTIVA MUNICIPAL | 425471 | 4648471 | 0 | 0814960004 0005 | CAM | Camp de futbol | En servei | 2000 - 2007 | 0 | 2000 - 2007 | Espai a l'aire lliure | bon estat | 1246 | 553.7778 | Camp de futbol | Caldera | Sense solar tèrmica | 1 | Tub fluorescent + halogen metàlic | 40 kWh | Barcelona | D1 | 3 | 0 | 17246.0147 | 73000 | 167033.7575 | 36.6302 | 5.7846 | 0.59725 | 2.5281
81516 | 815160003 | Oristà | Oristà | Osona | Àmbit Prats de Lluçanès | Agrupació Vic | CAMP DE FUTBOL MUNICIPAL | 421811 | 4642800 | 0 | 0815160003 0001 | CAM | Altres camps petits | En servei | 1946 | 0 | 2000 - 2007 | Espai a l'aire lliure | bon estat | 553.7778 | 184.5926 | Altres camps petits | Caldera | Sense solar tèrmica | 1 | Tub fluorescent + halogen metàlic | 14 kWh | Barcelona | D1 | 3 | 0 | 5748.6716 | 25550 | 58119.7692 | 60.0411 | 6.0383 | 0.59725 | 2.6545
81555 | 815550005 | Palafolls | Palafolls | Maresme | Àmbit Malgrat de Mar / Tordera | Agrupació Blanes / Lloret de Mar | ZONA ESPORTIVA LA FIGUERASSA | 479172 | 4611932 | 0 | 0815550005 0006 | CAM | Altres camps petits | En servei | 1989 | 0 | 2000 - 2007 | Espai a l'aire lliure | regular | 553.7778 | 184.5926 | Altres camps petits | Caldera | Sense solar tèrmica | 1 | Tub fluorescent + halogen metàlic | 14 kWh | Barcelona | C2 | 3 | 0 | 5748.6716 | 25550 | 58119.7692 | 60.0411 | 6.0383 | 0.59725 | 2.6545
81555 | 815550010 | Palafolls | Palafolls | Maresme | Àmbit Malgrat de Mar / Tordera | Agrupació Blanes / Lloret de Mar | CAMP MUNICIPAL D'ESPORTS | 479224 | 4613794 | 0 | 0815550010 0001 | CAM | Camp doble poliesportiu | En servei | 1971 | 2004 | 2000 - 2007 | Espai a l'aire lliure | bon estat | 2310 | 2310 | CAM02 | Caldera | Sense solar tèrmica | 1 | Tub fluorescent + halogen metàlic | 58 kWh | Barcelona | C2 | 3 | 0 | 107908.7014 | 105850 | 340852.3047 | 51.5272 | 2.8298 | 0.89588 | 0.87879
81568 | 815680012 | Palau-solità i Plegamans | Palau-solità i Plegamans | Vallès Occidental | Àmbit Santa Perpètua / La Llagosta / Sentmenat / … | Agrupació Sabadell / Terrassa | CAMP DE FUTBOL MUNICIPAL FRANCESC SERRACANTA | 430998 | 4603878 | 0 | 0815680012 0001 | CAM | Camp doble poliesportiu | En servei | 0 | 2004 | 2000 - 2007 | Espai a l'aire lliure | bon estat | 2310 | 2053.3333 | CAM02 | Caldera | Sense solar tèrmica | 1 | Tub fluorescent + halogen metàlic | 58 kWh | Barcelona | C2 | 3 | 0 | 95918.8457 | 105850 | 326584.3764 | 49.3703 | 3.0503 | 0.89588 | 0.98864
81568 | 815680015 | Can Falguera i els Turons | Palau-solità i Plegamans | Vallès Occidental | Àmbit Santa Perpètua / La Llagosta / Sentmenat / … | Agrupació Sabadell / Terrassa | INSTAL·LACIONS MUNICIPALS CAN FALGUERA | 432240 | 4605740 | 0 | 0815680015 0001 | CAM | Camp de futbol | En servei | 1986 | 0 | 2000 - 2007 | Espai a l'aire lliure | bon estat | 1246 | 899.8889 | Camp de futbol | Caldera | Sense solar tèrmica | 1 | Tub fluorescent + halogen metàlic | 40 kWh | Barcelona | C2 | 3 | 0 | 28024.7739 | 73000 | 179860.4809 | 39.4431 | 3.8331 | 0.59725 | 1.5557
81568 | 815680019 | Palau-solità i Plegamans | Palau-solità i Plegamans | Vallès Occidental | Àmbit Santa Perpètua / La Llagosta / Sentmenat / … | Agrupació Sabadell / Terrassa | CAMP DE FUTBOL DEL CAMÍ REIAL | 431528 | 4604840 | 0 | 0815680019 0001 | CAM | Altres camps petits | En servei | 2000 | 0 | 2000 - 2007 | Espai a l'aire lliure | bon estat | 553.7778 | 307.6543 | Altres camps petits | Caldera | Sense solar tèrmica | 1 | Tub fluorescent + halogen metàlic | 14 kWh | Barcelona | C2 | 3 | 0 | 9581.1193 | 25550 | 62680.3819 | 64.7525 | 3.9073 | 0.59725 | 1.5927
81574 | 815740001 | Pallejà | Pallejà | Baix Llobregat | Àmbit Sant Vicenç / Pallejà / Corbera / Vallirana | Agrupació Barcelona | ZONA ESPORTIVA MUNICIPAL | 416398 | 4585935 | 0 | 0815740001 0010 | CAM | Camp doble poliesportiu | En servei | 1976 | 2008 | 2007-2013 | Espai a l'aire lliure | bon estat | 952 | 952 | CAM02 | Caldera | Solar tèrmica (CTE 2007) | 1 | Tub fluorescent + halogen metàlic | 58 kWh | Barcelona | C2 | 3 | 16009.7273 | 26682.8789 | 105850 | 244193.5759 | 36.9151 | 4.9193 | 0.53753 | 2.1324
81580 | 815800002 | Papiol, el | Papiol, el | Baix Llobregat | Àmbit Cornellà / Esplugues / Sant Feliu / … | Agrupació Barcelona | CAMP DE FUTBOL MUNICIPAL | 417678 | 4587822 | 0 | 0815800002 0001 | CAM | Camp doble poliesportiu | En servei | 2004 | 0 | 2000 - 2007 | Espai a l'aire lliure | bon estat | 2310 | 2310 | CAM02 | Caldera | Sense solar tèrmica | 1 | Tub fluorescent + halogen metàlic | 58 kWh | Barcelona | C2 | 3 | 0 | 107908.7014 | 105850 | 340852.3047 | 51.5272 | 2.8298 | 0.89588 | 0.87879
81593 | 815930001 | Parets del Vallès | Parets del Vallès | Vallès Oriental | Àmbit Mollet / Parets | Agrupació Granollers | POLIESPORTIU MUNICIPAL JOAQUIM RODRÍGUEZ OLIVER | 436144 | 4602368 | 0 | 0815930001 0013 | CAM | Altres camps petits | En servei | 2013 | 0 | 2007-2013 | Espai a l'aire lliure | bon estat | 553.7778 | 276.8889 | Altres camps petits | Caldera | Solar tèrmica (CTE 2007) | 1 | Tub fluorescent + halogen metàlic | 14 kWh | Barcelona | C2 | 3 | 3104.2826 | 5173.8044 | 25550 | 57435.6772 | 59.3344 | 3.9782 | 0.35835 | 1.7697
81593 | 815930005 | Parets del Vallès | Parets del Vallès | Vallès Oriental | Àmbit Mollet / Parets | Agrupació Granollers | CAMP DE FUTBOL MUNICIPAL JOSEP SEGUER | 436468 | 4602715 | 0 | 0815930005 0001 | CAM | Camp doble poliesportiu | En servei | 2000 | 0 | 2000 - 2007 | Espai a l'aire lliure | bon estat | 2310 | 1796.6667 | CAM02 | Caldera | Sense solar tèrmica | 1 | Tub fluorescent + halogen metàlic | 58 kWh | Barcelona | C2 | 3 | 0 | 83928.99 | 105850 | 312316.4481 | 47.2134 | 3.3337 | 0.89588 | 1.1299
81593 | 815930005 | Parets del Vallès | Parets del Vallès | Vallès Oriental | Àmbit Mollet / Parets | Agrupació Granollers | CAMP DE FUTBOL MUNICIPAL JOSEP SEGUER | 436468 | 4602715 | 0 | 0815930005 0002 | CAM | Camp de futbol-7 | En servei | 2000 | 0 | 2000 - 2007 | Espai a l'aire lliure | bon estat | 1246 | 761.4444 | Camp de futbol-7 | Caldera | Sense solar tèrmica | 1 | Tub fluorescent + halogen metàlic | 14 kWh | Barcelona | C2 | 3 | 0 | 23713.2702 | 25550 | 79497.6415 | 82.1257 | 2.0023 | 0.59725 | 0.64351
81614 | 816140010 | Piera | Piera | Anoia | Àmbit Piera / Masquefa | Agrupació Martorell | CAMP DE FUTBOL MUNICIPAL | 395125 | 4597481 | 0 | 0816140010 0001 | CAM | Camp de futbol | En servei | 1940 | 2008 | 2007-2013 | Espai a l'aire lliure | bon estat | 1246 | 1176.7778 | Camp de futbol | Caldera | Solar tèrmica (CTE 2007) | 1 | Tub fluorescent + halogen metàlic | 40 kWh | Barcelona | D2 | 3 | 13193.2012 | 21988.6687 | 73000 | 172677.5158 | 37.8679 | 2.8141 | 0.35835 | 1.1897
81614 | 816140027 | Can Mas | Piera | Anoia | Àmbit Piera / Masquefa | Agrupació Martorell | URBANITZACIÓ CAN MAS | 397243 | 4597262 | 0 | 0816140027 0002 | CAM | Camp de futbol | En servei | 1971 | 0 | 2000 - 2007 | Espai a l'aire lliure | bon estat | 830.6667 | 276.8889 | Camp de futbol | Caldera | Sense solar tèrmica | 1 | Tub fluorescent + halogen metàlic | 40 kWh | Barcelona | D2 | 3 | 0 | 8623.0073 | 73000 | 156772.3787 | 34.3799 | 10.8585 | 0.59725 | 5.0562
81614 | 816140028 | Can Bou | Piera | Anoia | Àmbit Piera / Masquefa | Agrupació Martorell | CAMP DE FUTBOL CAN BOU | 396825 | 4593428 | 0 | 0816140028 0001 | CAM | Altres camps petits | En servei | 1968 | 0 | 2000 - 2007 | Espai a l'aire lliure | regular | 553.7778 | 184.5926 | Altres camps petits | Caldera | Sense solar tèrmica | 1 | Tub fluorescent + halogen metàlic | 14 kWh | Barcelona | D2 | 3 | 0 | 5748.6716 | 25550 | 58119.7692 | 60.0411 | 6.0383 | 0.59725 | 2.6545
81629 | 816290007 | Hostalets de Pierola, els | Hostalets de Pierola, els | Anoia | Àmbit Piera / Masquefa | Agrupació Martorell | CAMP DE FUTBOL MUNICIPAL | 398125 | 4598240 | 0 | 0816290007 0001 | CAM | Camp de futbol | En servei | 1970 | 2009 | 2007-2013 | Espai a l'aire lliure | bon estat | 1246 | 1246 | Camp de futbol | Caldera | Solar tèrmica (CTE 2007) | 1 | Tub fluorescent + halogen metàlic | 40 kWh | Barcelona | D2 | 3 | 13969.2719 | 23282.1198 | 73000 | 174216.7226 | 38.2054 | 2.6815 | 0.35835 | 1.1236
81635 | 816350004 | Pineda de Mar | Pineda de Mar | Maresme | Àmbit Pineda de Mar / Calella | Agrupació Mataró | CAMP DE FUTBOL CAN XAUBET | 472995 | 4608030 | 0 | 0816350004 0001 | CAM | Camp doble poliesportiu | En servei | 1992 | 2003 | 2000 - 2007 | Espai a l'aire lliure | bon estat | 2310 | 2310 | CAM02 | Caldera | Sense solar tèrmica | 1 | Tub fluorescent + halogen metàlic | 58 kWh | Barcelona | C2 | 3 | 0 | 107908.7014 | 105850 | 340852.3047 | 51.5272 | 2.8298 | 0.89588 | 0.87879
81635 | 816350010 | Can Feliu de Merola | Pineda de Mar | Maresme | Àmbit Pineda de Mar / Calella | Agrupació Mataró | CAMP DE FUTBOL MUNICIPAL CAN FELIU DE MEROLA | 472627 | 4608384 | 0 | 0816350010 0001 | CAM | Camp de futbol-7 | En servei | 2011 | 0 | 2007-2013 | Espai a l'aire lliure | bon estat | 1246 | 899.8889 | Camp de futbol-7 | Caldera | Solar tèrmica (CTE 2007) | 1 | Tub fluorescent + halogen metàlic | 14 kWh | Barcelona | C2 | 3 | 10088.9186 | 16814.8643 | 25550 | 71288.5385 | 73.6452 | 1.5193 | 0.35835 | 0.54451
81635 | 816350086 | Pineda de Mar | Pineda de Mar | Maresme | Àmbit Pineda de Mar / Calella | Agrupació Mataró | FUNDACIÓ PRIVADA MARPÍ | 473221 | 4609503 | 0 | 0816350086 0001 | CAM | Camp de futbol | En servei període lectiu | 2000 - 2007 | 0 | 2000 - 2007 | Espai a l'aire lliure | regular | 830.6667 | 276.8889 | Camp de futbol | Caldera | Sense solar tèrmica | 1 | Tub fluorescent + halogen metàlic | 40 kWh | Barcelona | C2 | 3 | 0 | 8623.0073 | 73000 | 156772.3787 | 34.3799 | 10.8585 | 0.59725 | 5.0562
81640 | 816400004 | Pla del Penedès, el | Pla del Penedès, el | Alt Penedès | Àmbit Sant Sadurní / Gelida / Sant Pere | Agrupació Vilafranca del Penedès | CAMP DE FUTBOL UNIÓ ESPORTIVA | 392308 | 4585826 | 0 | 0816400004 0001 | CAM | Camp de futbol | En servei | 1935 | 0 | 2000 - 2007 | Espai a l'aire lliure | bon estat | 1246 | 553.7778 | Camp de futbol | Caldera | Sense solar tèrmica | 1 | Tub fluorescent + halogen metàlic | 40 kWh | Barcelona | D2 | 3 | 0 | 17246.0147 | 73000 | 167033.7575 | 36.6302 | 5.7846 | 0.59725 | 2.5281
81653 | 816530004 | Pobla de Claramunt, la | Pobla de Claramunt, la | Anoia | Àmbit Capellades / La Torre / La Pobla | Agrupació Igualada | CAMP DE FUTBOL MUNICIPAL PAS BLAU | 389761 | 4600785 | 0 | 0816530004 0001 | CAM | Camp de futbol | En servei | 1975 | 2008 | 2007-2013 | Espai a l'aire lliure | bon estat | 1246 | 1176.7778 | Camp de futbol | Caldera | Solar tèrmica (CTE 2007) | 1 | Tub fluorescent + halogen metàlic | 40 kWh | Barcelona | D2 | 4 | 16491.5015 | 18323.8906 | 73000 | 168316.4298 | 36.9115 | 2.7431 | 0.29863 | 1.1897
81672 | 816720006 | Polinyà | Polinyà | Vallès Occidental | Àmbit Santa Perpètua / La Llagosta / Sentmenat / … | Agrupació Sabadell / Terrassa | CAMP DE FUTBOL MUNICIPAL | 430081 | 4600712 | 0 | 0816720006 0001 | CAM | Camp doble poliesportiu | En servei | 1978 | 2014 | >2013 | Espai a l'aire lliure | bon estat | 2310 | 2181.6667 | CAM02 | Caldera | Solar tèrmica (CTE 2013) | 1 | Tub fluorescent + halogen metàlic | 58 kWh | Barcelona | C2 | 3 | 36688.9585 | 61148.2641 | 105850 | 285207.3843 | 43.1153 | 2.5071 | 0.53753 | 0.93048
81691 | 816910021 | Prat de Llobregat, el | Prat de Llobregat, el | Baix Llobregat | Àmbit Sant Boi / Gavà / Viladecans / Castelldefels / El Prat | Agrupació Barcelona | COMPLEX ESPORTIU MUNICIPAL SAGNIER | 423287 | 4574920 | 0 | 0816910021 0019 | CAM | Camp de futbol | En servei | 0 | 2000 | 2000 - 2007 | Espai a l'aire lliure | bon estat | 1246 | 1246 | Camp de futbol | Caldera | Sense solar tèrmica | 1 | Tub fluorescent + halogen metàlic | 40 kWh | Barcelona | C2 | 2 | 0 | 38803.533 | 73000 | 192687.2043 | 42.256 | 2.9658 | 0.59725 | 1.1236
81691 | 816910021 | Prat de Llobregat, el | Prat de Llobregat, el | Baix Llobregat | Àmbit Sant Boi / Gavà / Viladecans / Castelldefels / El Prat | Agrupació Barcelona | COMPLEX ESPORTIU MUNICIPAL SAGNIER | 423287 | 4574920 | 0 | 0816910021 0021 | CAM | Camp de futbol-7 | En servei | 2000 - 2007 | 0 | 2000 - 2007 | Espai a l'aire lliure | bon estat | 830.6667 | 692.2222 | Camp de futbol-7 | Caldera | Sense solar tèrmica | 1 | Tub fluorescent + halogen metàlic | 14 kWh | Barcelona | C2 | 2 | 0 | 21557.5183 | 25550 | 76932.2968 | 79.4755 | 2.1314 | 0.59725 | 0.70787
81691 | 816910028 | Prat de Llobregat, el | Prat de Llobregat, el | Baix Llobregat | Àmbit Sant Boi / Gavà / Viladecans / Castelldefels / El Prat | Agrupació Barcelona | COMPLEX ESPORTIU MUNICIPAL JULIO MÉNDEZ | 423931 | 4574403 | 0 | 0816910028 0005 | CAM | Camp doble poliesportiu | En servei | 2001 | 0 | 2000 - 2007 | Espai a l'aire lliure | bon estat | 2310 | 2181.6667 | CAM02 | Caldera | Sense solar tèrmica | 1 | Tub fluorescent + halogen metàlic | 58 kWh | Barcelona | C2 | 2 | 0 | 101913.7735 | 105850 | 333718.3405 | 50.4487 | 2.9336 | 0.89588 | 0.93048
81691 | 816910032 | Prat de Llobregat, el | Prat de Llobregat, el | Baix Llobregat | Àmbit Sant Boi / Gavà / Viladecans / Castelldefels / El Prat | Agrupació Barcelona | PARC NOU | 423652 | 4574059 | 0 | 0816910032 0002 | CAM | Camp de futbol | En servei | 1984 | 0 | 2000 - 2007 | Espai a l'aire lliure | bon estat | 830.6667 | 415.3333 | Camp de futbol | Caldera | Sense solar tèrmica | 1 | Tub fluorescent + halogen metàlic | 40 kWh | Barcelona | C2 | 2 | 0 | 12934.511 | 73000 | 161903.0681 | 35.5051 | 7.4759 | 0.59725 | 3.3708
81712 | 817120008 | Prats de Lluçanès | Prats de Lluçanès | Osona | Àmbit Prats de Lluçanès | Agrupació Vic | CAMP FUTBOL MUNICIPAL | 419820 | 4651883 | 0 | 0817120008 0001 | CAM | Camp doble poliesportiu | En servei | 1956 | 2008 | 2007-2013 | Espai a l'aire lliure | bon estat | 1428 | 1110.6667 | CAM02 | Caldera | Solar tèrmica (CTE 2007) | 1 | Tub fluorescent + halogen metàlic | 58 kWh | Barcelona | D1 | 3 | 18678.0152 | 31130.0254 | 105850 | 249485.6802 | 37.7151 | 4.3079 | 0.53753 | 1.8277
81727 | 817270025 | Premià de Mar | Premià de Mar | Maresme | Àmbit Premià de Mar / El Masnou / Vilassar de Mar / … | Agrupació Mataró | CAMP DE FUTBOL MUNICIPAL | 446030 | 4593944 | 0 | 0817270025 0001 | CAM | Camp doble poliesportiu | En servei | 1915 | 2004 | 2000 - 2007 | Espai a l'aire lliure | bon estat | 2310 | 2181.6667 | CAM02 | Caldera | Sense solar tèrmica | 1 | Tub fluorescent + halogen metàlic | 58 kWh | Barcelona | C2 | 2 | 0 | 101913.7735 | 105850 | 333718.3405 | 50.4487 | 2.9336 | 0.89588 | 0.93048
81727 | 817270035 | Premià de Mar | Premià de Mar | Maresme | Àmbit Premià de Mar / El Masnou / Vilassar de Mar / … | Agrupació Mataró | COL·LEGI LA SALLE | 445810 | 4593157 | 0 | 0817270035 0004 | CAM | Camp bàsic poliesportiu | En servei | 0 | 2007 | 2007-2013 | Espai a l'aire lliure | bon estat | 1246 | 1107.5556 | CAM01 | Caldera | Solar tèrmica (CTE 2007) | 1 | Tub fluorescent + halogen metàlic | 40 kWh | Barcelona | C2 | 2 | 13969.2719 | 36216.6308 | 73000 | 189608.7907 | 41.5809 | 3.2832 | 0.62712 | 1.264
81727 | 817270045 | Premià de Mar | Premià de Mar | Maresme | Àmbit Premià de Mar / El Masnou / Vilassar de Mar / … | Agrupació Mataró | ZONA ESPORTIVA MUNICIPAL DE CAN POU | 447436 | 4593878 | 0 | 0817270045 0005 | CAM | Altres camps petits | En servei | 2000 - 2007 | 0 | 2000 - 2007 | Espai a l'aire lliure | bon estat | 553.7778 | 307.6543 | Altres camps petits | Caldera | Sense solar tèrmica | 1 | Tub fluorescent + halogen metàlic | 14 kWh | Barcelona | C2 | 2 | 0 | 9581.1193 | 25550 | 62680.3819 | 64.7525 | 3.9073 | 0.59725 | 1.5927
81727 | 817270050 | Premià de Mar | Premià de Mar | Maresme | Àmbit Premià de Mar / El Masnou / Vilassar de Mar / … | Agrupació Mataró | ESCOLA MAR NOVA | 447466 | 4593801 | 0 | 0817270050 0002 | CAM | Altres camps petits | En servei període lectiu | 2008 | 0 | 2007-2013 | Espai a l'aire lliure | bon estat | 553.7778 | 369.1852 | Altres camps petits | Caldera | Solar tèrmica (CTE 2007) | 1 | Tub fluorescent + halogen metàlic | 14 kWh | Barcelona | C2 | 2 | 3104.2826 | 8048.1402 | 25550 | 60856.1368 | 62.8679 | 3.1613 | 0.41808 | 1.3272
81748 | 817480002 | Puigdàlber | Puigdàlber | Alt Penedès | Àmbit Vilafranca / Els Monjos / Sant Martí / Torrelles | Agrupació Vilafranca del Penedès | CAMP DE FUTBOL MUNICIPAL | 391094 | 4584361 | 0 | 0817480002 0001 | CAM | Camp de futbol | En servei | 1993 | 0 | 2000 - 2007 | Espai a l'aire lliure | bon estat | 1246 | 692.2222 | Camp de futbol | Caldera | Sense solar tèrmica | 1 | Tub fluorescent + halogen metàlic | 40 kWh | Barcelona | D2 | 3 | 0 | 21557.5183 | 73000 | 172164.4468 | 37.7554 | 4.7698 | 0.59725 | 2.0225
81751 | 817510007 | Puig-reig | Puig-reig | Berguedà | Àmbit Gironella / Puig-reig | Agrupació Berga | CAMP DE FUTBOL MUNICIPAL | 407237 | 4648042 | 0 | 0817510007 0001 | CAM | Camp de futbol | En servei | 1936 | 2005 | 2000 - 2007 | Espai a l'aire lliure | bon estat | 1246 | 1038.3333 | Camp de futbol | Caldera | Sense solar tèrmica | 1 | Tub fluorescent + halogen metàlic | 40 kWh | Barcelona | D1 | 3 | 0 | 32336.2775 | 73000 | 184991.1702 | 40.5682 | 3.4168 | 0.59725 | 1.3483
81751 | 817510021 | Puig-reig | Puig-reig | Berguedà | Àmbit Gironella / Puig-reig | Agrupació Berga | CAMPING PUIG-REIG | 408027 | 4645775 | 0 | 0817510021 0002 | CAM | Camp de beisbol | En servei | 2000 - 2007 | 0 | 2000 - 2007 | Espai a l'aire lliure | 0 | 830.6667 | 276.8889 | Camp de beisbol | Caldera | Sense solar tèrmica | 1 | Tub fluorescent + halogen metàlic | 40 kWh | Barcelona | D1 | 3 | 0 | 8623.0073 | 73000 | 156772.3787 | 34.3799 | 10.8585 | 0.59725 | 5.0562
81803 | 818030008 | Ripollet | Ripollet | Vallès Occidental | Àmbit Cerdanyola / Ripollet / Montcada | Agrupació Sabadell / Terrassa | CAMP MUNICIPAL DE FUTBOL INDUSTRIAL | 430028 | 4594689 | 0 | 0818030008 0001 | CAM | Camp doble poliesportiu | En servei | 1975 | 2009 | 2007-2013 | Espai a l'aire lliure | bon estat | 2310 | 1796.6667 | CAM02 | Caldera | Solar tèrmica (CTE 2007) | 1 | Tub fluorescent + halogen metàlic | 58 kWh | Barcelona | C2 | 2 | 22660.8273 | 58750.293 | 105850 | 282353.7986 | 42.6839 | 3.0139 | 0.62712 | 1.1299
81803 | 818030016 | Ripollet | Ripollet | Vallès Occidental | Àmbit Cerdanyola / Ripollet / Montcada | Agrupació Sabadell / Terrassa | CAMP MUNICIPAL DE FUTBOL RIPOLLET | 428974 | 4594503 | 0 | 0818030016 0001 | CAM | Camp doble poliesportiu | En servei | 1982 | 2006 | 2000 - 2007 | Espai a l'aire lliure | bon estat | 2310 | 2310 | CAM02 | Caldera | Sense solar tèrmica | 1 | Tub fluorescent + halogen metàlic | 58 kWh | Barcelona | C2 | 2 | 0 | 107908.7014 | 105850 | 340852.3047 | 51.5272 | 2.8298 | 0.89588 | 0.87879
81810 | 818100005 | Santa Agnès de Malanyanes | Roca del Vallès, la | Vallès Oriental | Àmbit Granollers / Les Franqueses / Canovelles / La Roca | Agrupació Granollers | CAMP MUNICIPAL SANTA AGNÈS | 445950 | 4605615 | 0 | 0818100005 0001 | CAM | Camp doble poliesportiu | En servei | 2005 | 0 | 2000 - 2007 | Espai a l'aire lliure | bon estat | 952 | 846.2222 | CAM02 | Caldera | Sense solar tèrmica | 1 | Tub fluorescent + halogen metàlic | 58 kWh | Barcelona | C2 | 3 | 0 | 39530.1909 | 105850 | 259481.8772 | 39.2263 | 5.8807 | 0.89588 | 2.3989
81810 | 818100012 | Torreta, la | Roca del Vallès, la | Vallès Oriental | Àmbit Granollers / Les Franqueses / Canovelles / La Roca | Agrupació Granollers | CAMP DE FUTBOL LA TORRETA | 441890 | 4606200 | 0 | 0818100012 0001 | CAM | Camp doble poliesportiu | En servei | 1975 | 2005 | 2000 - 2007 | Espai a l'aire lliure | bon estat | 2310 | 2310 | CAM02 | Caldera | Sense solar tèrmica | 1 | Tub fluorescent + halogen metàlic | 58 kWh | Barcelona | C2 | 3 | 0 | 107908.7014 | 105850 | 340852.3047 | 51.5272 | 2.8298 | 0.89588 | 0.87879
81810 | 818100017 | Roca del Vallès, la | Roca del Vallès, la | Vallès Oriental | Àmbit Granollers / Les Franqueses / Canovelles / La Roca | Agrupació Granollers | CAMP DE FUTBOL MUNICIPAL | 443600 | 4604020 | 0 | 0818100017 0001 | CAM | Camp doble poliesportiu | En servei | 2001 | 0 | 2000 - 2007 | Espai a l'aire lliure | bon estat | 2310 | 1796.6667 | CAM02 | Caldera | Sense solar tèrmica | 1 | Tub fluorescent + halogen metàlic | 58 kWh | Barcelona | C2 | 3 | 0 | 83928.99 | 105850 | 312316.4481 | 47.2134 | 3.3337 | 0.89588 | 1.1299
81825 | 818250005 | Pont de Vilomara, el | Pont de Vilomara i Rocafort, el | Bages | Àmbit Manresa / Sant Joan / Santpedor / Sant Fruitós | Agrupació Manresa | CAMP MUNICIPAL D'ESPORTS | 406153 | 4617312 | 0 | 0818250005 0001 | CAM | Camp doble poliesportiu | En servei | 1975 | 2007 | 2007-2013 | Espai a l'aire lliure | bon estat | 2310 | 2181.6667 | CAM02 | Caldera | Solar tèrmica (CTE 2007) | 1 | Tub fluorescent + halogen metàlic | 58 kWh | Barcelona | D2 | 3 | 36688.9585 | 61148.2641 | 105850 | 285207.3843 | 43.1153 | 2.5071 | 0.53753 | 0.93048
81831 | 818310003 | Roda de Ter | Roda de Ter | Osona | Àmbit Manlleu / Roda / Sant Hipòlit | Agrupació Vic | CAMP DE FUTBOL | 442985 | 4648595 | 0 | 0818310003 0001 | CAM | Camp doble poliesportiu | En servei | 1989 | 2007 | 2007-2013 | Espai a l'aire lliure | bon estat | 2310 | 2053.3333 | CAM02 | Caldera | Solar tèrmica (CTE 2007) | 1 | Tub fluorescent + halogen metàlic | 58 kWh | Barcelona | D2 | 2 | 25898.0883 | 67143.192 | 105850 | 292341.3485 | 44.1937 | 2.7305 | 0.62712 | 0.98864
81846 | 818460020 | Rubí | Rubí | Vallès Occidental | Àmbit Sant Cugat del Vallès / Rubí | Agrupació Sabadell / Terrassa | CAMP MUNICIPAL DE FUTBOL "CAN FATJÓ" | 418604 | 4593085 | 0 | 0818460020 0001 | CAM | Camp doble poliesportiu | En servei | 1987 | 2015 | >2013 | Espai a l'aire lliure | deficient | 2310 | 1925 | CAM02 | Caldera | Solar tèrmica (CTE 2013) | 1 | Tub fluorescent + halogen metàlic | 58 kWh | Barcelona | C2 | 2 | 24279.4578 | 62946.7425 | 105850 | 287347.5735 | 43.4388 | 2.8627 | 0.62712 | 1.0545
81846 | 818460020 | Rubí | Rubí | Vallès Occidental | Àmbit Sant Cugat del Vallès / Rubí | Agrupació Sabadell / Terrassa | CAMP MUNICIPAL DE FUTBOL "CAN FATJÓ" | 418604 | 4593085 | 0 | 0818460020 0002 | CAM | Camp doble poliesportiu | En servei | 1987 | 2015 | >2013 | Espai a l'aire lliure | bon estat | 2310 | 2310 | CAM02 | Caldera | Solar tèrmica (CTE 2013) | 1 | Tub fluorescent + halogen metàlic | 58 kWh | Barcelona | C2 | 2 | 29135.3494 | 75536.091 | 105850 | 302328.8983 | 45.7035 | 2.51 | 0.62712 | 0.87879
81846 | 818460030 | Rubí | Rubí | Vallès Occidental | Àmbit Sant Cugat del Vallès / Rubí | Agrupació Sabadell / Terrassa | INSTAL·LACIONS CAN MIR | 416888 | 4596713 | 0 | 0818460030 0002 | CAM | Altres camps petits | En servei | 2000 - 2007 | 0 | 2000 - 2007 | Espai a l'aire lliure | bon estat | 553.7778 | 215.358 | Altres camps petits | Caldera | Sense solar tèrmica | 1 | Tub fluorescent + halogen metàlic | 14 kWh | Barcelona | C2 | 2 | 0 | 6706.7835 | 25550 | 59259.9223 | 61.2189 | 5.2772 | 0.59725 | 2.2753
81846 | 818460034 | Rubí | Rubí | Vallès Occidental | Àmbit Sant Cugat del Vallès / Rubí | Agrupació Sabadell / Terrassa | PISTES D'ATLETISME CAN ROSÉS | 420093 | 4594949 | 0 | 0818460034 0003 | CAM | Camp doble poliesportiu | En servei | 2006 | 0 | 2000 - 2007 | Espai a l'aire lliure | bon estat | 2310 | 2310 | CAM02 | Caldera | Sense solar tèrmica | 1 | Tub fluorescent + halogen metàlic | 58 kWh | Barcelona | C2 | 2 | 0 | 107908.7014 | 105850 | 340852.3047 | 51.5272 | 2.8298 | 0.89588 | 0.87879
81846 | 818460038 | Rubí | Rubí | Vallès Occidental | Àmbit Sant Cugat del Vallès / Rubí | Agrupació Sabadell / Terrassa | CAMP DE FUTBOL CAN ROSÉS | 420265 | 4594995 | 0 | 0818460038 0001 | CAM | Camp doble poliesportiu | En servei | 1980 | 2005 | 2000 - 2007 | Espai a l'aire lliure | bon estat | 2310 | 2310 | CAM02 | Caldera | Sense solar tèrmica | 1 | Tub fluorescent + halogen metàlic | 58 kWh | Barcelona | C2 | 2 | 0 | 107908.7014 | 105850 | 340852.3047 | 51.5272 | 2.8298 | 0.89588 | 0.87879
81846 | 818460053 | Rubí | Rubí | Vallès Occidental | Àmbit Sant Cugat del Vallès / Rubí | Agrupació Sabadell / Terrassa | CAMP MUNICIPAL DE FUTBOL 25 SETEMBRE | 419913 | 4593013 | 0 | 0818460053 0001 | CAM | Camp doble poliesportiu | En servei | 1960 | 2003 | 2000 - 2007 | Espai a l'aire lliure | bon estat | 2310 | 2181.6667 | CAM02 | Caldera | Sense solar tèrmica | 1 | Tub fluorescent + halogen metàlic | 58 kWh | Barcelona | C2 | 2 | 0 | 101913.7735 | 105850 | 333718.3405 | 50.4487 | 2.9336 | 0.89588 | 0.93048
81846 | 818460074 | Rubí | Rubí | Vallès Occidental | Àmbit Sant Cugat del Vallès / Rubí | Agrupació Sabadell / Terrassa | CAMP MUNICIPAL DE FUTBOL CAN MIR | 417045 | 4596644 | 0 | 0818460074 0001 | CAM | Altres camps petits | En servei | 2000 - 2007 | 0 | 2000 - 2007 | Espai a l'aire lliure | bon estat | 553.7778 | 307.6543 | Altres camps petits | Caldera | Sense solar tèrmica | 1 | Tub fluorescent + halogen metàlic | 14 kWh | Barcelona | C2 | 2 | 0 | 9581.1193 | 25550 | 62680.3819 | 64.7525 | 3.9073 | 0.59725 | 1.5927
81878 | 818780025 | Sabadell | Sabadell | Vallès Occidental | Àmbit Sabadell / Barberà / Castellar / Sant Quirze / Badia | Agrupació Sabadell / Terrassa | POLIESPORTIU MUNICIPAL ARRAONA-MERINALS | 424253 | 4599243 | 0 | 0818780025 0001 | CAM | Camp doble poliesportiu | En servei | 0 | 2010 | 2007-2013 | Espai a l'aire lliure | bon estat | 2310 | 2053.3333 | CAM02 | Caldera | Solar tèrmica (CTE 2007) | 1 | Tub fluorescent + halogen metàlic | 58 kWh | Barcelona | D2 | 3 | 34530.7844 | 57551.3074 | 105850 | 280927.0058 | 42.4682 | 2.6239 | 0.53753 | 0.98864
81878 | 818780025 | Sabadell | Sabadell | Vallès Occidental | Àmbit Sabadell / Barberà / Castellar / Sant Quirze / Badia | Agrupació Sabadell / Terrassa | POLIESPORTIU MUNICIPAL ARRAONA-MERINALS | 424253 | 4599243 | 0 | 0818780025 0003 | CAM | Camp de futbol-7 | En servei | 2010 | 0 | 2007-2013 | Espai a l'aire lliure | bon estat | 1246 | 1107.5556 | Camp de futbol-7 | Caldera | Solar tèrmica (CTE 2007) | 1 | Tub fluorescent + halogen metàlic | 14 kWh | Barcelona | D2 | 3 | 12417.1306 | 20695.2176 | 25550 | 75906.159 | 78.4155 | 1.3144 | 0.35835 | 0.44242
81878 | 818780042 | Sabadell | Sabadell | Vallès Occidental | Àmbit Sabadell / Barberà / Castellar / Sant Quirze / Badia | Agrupació Sabadell / Terrassa | ESTADI MUNICIPAL NOVA CREU ALTA | 424204 | 4600724 | 0 | 0818780042 0001 | CAM | Camp de futbol | En servei | 1967 | 0 | 2000 - 2007 | Espai a l'aire lliure | bon estat | 1246 | 969.1111 | Camp de futbol | Caldera | Sense solar tèrmica | 1 | Tub fluorescent + halogen metàlic | 40 kWh | Barcelona | D2 | 3 | 0 | 30180.5257 | 73000 | 182425.8256 | 40.0057 | 3.6101 | 0.59725 | 1.4446
81878 | 818780061 | Sabadell | Sabadell | Vallès Occidental | Àmbit Sabadell / Barberà / Castellar / Sant Quirze / Badia | Agrupació Sabadell / Terrassa | CAMP MUNICIPAL DE FUTBOL DE GRÀCIA | 424756 | 4598479 | 0 | 0818780061 0004 | CAM | Camp de futbol-7 | En servei | 1994 | 2004 | 2000 - 2007 | Espai a l'aire lliure | deficient | 1246 | 1038.3333 | Camp de futbol-7 | Caldera | Sense solar tèrmica | 1 | Tub fluorescent + halogen metàlic | 14 kWh | Barcelona | D2 | 3 | 0 | 32336.2775 | 25550 | 89759.0202 | 92.7263 | 1.6579 | 0.59725 | 0.47191
81878 | 818780061 | Sabadell | Sabadell | Vallès Occidental | Àmbit Sabadell / Barberà / Castellar / Sant Quirze / Badia | Agrupació Sabadell / Terrassa | CAMP MUNICIPAL DE FUTBOL DE GRÀCIA | 424756 | 4598479 | 0 | 0818780061 0002 | CAM | Camp de futbol-7 | En servei | 1994 | 2004 | 2000 - 2007 | Espai a l'aire lliure | bon estat | 1246 | 1176.7778 | Camp de futbol-7 | Caldera | Sense solar tèrmica | 1 | Tub fluorescent + halogen metàlic | 14 kWh | Barcelona | D2 | 3 | 0 | 36647.7812 | 25550 | 94889.7096 | 98.0266 | 1.5464 | 0.59725 | 0.41639
81878 | 818780062 | Sabadell | Sabadell | Vallès Occidental | Àmbit Sabadell / Barberà / Castellar / Sant Quirze / Badia | Agrupació Sabadell / Terrassa | CERCLE SABADELLÉS 1856 - TENNIS I PISCINES | 424580 | 4596324 | 0 | 0818780062 0032 | CAM | Camp de futbol-7 | En servei | 2000 - 2007 | 0 | 2000 - 2007 | Espai a l'aire lliure | bon estat | 1246 | 830.6667 | Camp de futbol-7 | Caldera | Sense solar tèrmica | 1 | Tub fluorescent + halogen metàlic | 14 kWh | Barcelona | D2 | 3 | 0 | 25869.022 | 25550 | 82062.9862 | 84.7758 | 1.8946 | 0.59725 | 0.58989
81878 | 818780066 | Sabadell | Sabadell | Vallès Occidental | Àmbit Sabadell / Barberà / Castellar / Sant Quirze / Badia | Agrupació Sabadell / Terrassa | CAMP DE FUTBOL MUNICIPAL TORRE-ROMEU | 427327 | 4599664 | 0 | 0818780066 0001 | CAM | Camp doble poliesportiu | En servei | 2000 - 2007 | 0 | 2000 - 2007 | Espai a l'aire lliure | bon estat | 2310 | 1925 | CAM02 | Caldera | Sense solar tèrmica | 1 | Tub fluorescent + halogen metàlic | 58 kWh | Barcelona | D2 | 3 | 0 | 89923.9178 | 105850 | 319450.4122 | 48.2918 | 3.1826 | 0.89588 | 1.0545
81878 | 818780075 | Sabadell | Sabadell | Vallès Occidental | Àmbit Sabadell / Barberà / Castellar / Sant Quirze / Badia | Agrupació Sabadell / Terrassa | CAMP DE FUTBOL MUNICIPAL CA N'ORIAC | 424547 | 4602131 | 0 | 0818780075 0001 | CAM | Camp doble poliesportiu | En servei | 1996 | 2010 | 2007-2013 | Espai a l'aire lliure | bon estat | 2310 | 2310 | CAM02 | Caldera | Solar tèrmica (CTE 2007) | 1 | Tub fluorescent + halogen metàlic | 58 kWh | Barcelona | D2 | 3 | 38847.1325 | 64745.2208 | 105850 | 289487.7628 | 43.7623 | 2.4034 | 0.53753 | 0.87879
81878 | 818780077 | Sabadell | Sabadell | Vallès Occidental | Àmbit Sabadell / Barberà / Castellar / Sant Quirze / Badia | Agrupació Sabadell / Terrassa | COMPLEX ESPORTIU MUNICIPAL DE SANT OLEGUER | 426963 | 4598922 | 0 | 0818780077 0006 | CAM | Camp doble poliesportiu | En servei | 1961 | 0 | 2000 - 2007 | Espai a l'aire lliure | bon estat | 2310 | 2181.6667 | CAM02 | Caldera | Sense solar tèrmica | 1 | Tub fluorescent + halogen metàlic | 58 kWh | Barcelona | D2 | 3 | 0 | 101913.7735 | 105850 | 333718.3405 | 50.4487 | 2.9336 | 0.89588 | 0.93048
81878 | 818780077 | Sabadell | Sabadell | Vallès Occidental | Àmbit Sabadell / Barberà / Castellar / Sant Quirze / Badia | Agrupació Sabadell / Terrassa | COMPLEX ESPORTIU MUNICIPAL DE SANT OLEGUER | 426963 | 4598922 | 0 | 0818780077 0001 | CAM | Camp de futbol | En servei | 1961 | 2003 | 2000 - 2007 | Espai a l'aire lliure | bon estat | 1246 | 1246 | Camp de futbol | Caldera | Sense solar tèrmica | 1 | Tub fluorescent + halogen metàlic | 40 kWh | Barcelona | D2 | 3 | 0 | 38803.533 | 73000 | 192687.2043 | 42.256 | 2.9658 | 0.59725 | 1.1236
81878 | 818780077 | Sabadell | Sabadell | Vallès Occidental | Àmbit Sabadell / Barberà / Castellar / Sant Quirze / Badia | Agrupació Sabadell / Terrassa | COMPLEX ESPORTIU MUNICIPAL DE SANT OLEGUER | 426963 | 4598922 | 0 | 0818780077 0009 | CAM | Camp de futbol-7 | En servei | 1961 | 0 | 2000 - 2007 | Espai a l'aire lliure | bon estat | 1246 | 899.8889 | Camp de futbol-7 | Caldera | Sense solar tèrmica | 1 | Tub fluorescent + halogen metàlic | 14 kWh | Barcelona | D2 | 3 | 0 | 28024.7739 | 25550 | 84628.3309 | 87.426 | 1.8036 | 0.59725 | 0.54451
81878 | 818780082 | Sabadell | Sabadell | Vallès Occidental | Àmbit Sabadell / Barberà / Castellar / Sant Quirze / Badia | Agrupació Sabadell / Terrassa | CAMP MUNICIPAL CAN PUIGGENER | 425186 | 4601901 | 0 | 0818780082 0001 | CAM | Camp doble poliesportiu | En servei | 2001 | 2013 | 2007-2013 | Espai a l'aire lliure | bon estat | 2310 | 2310 | CAM02 | Caldera | Solar tèrmica (CTE 2007) | 1 | Tub fluorescent + halogen metàlic | 58 kWh | Barcelona | D2 | 3 | 38847.1325 | 64745.2208 | 105850 | 289487.7628 | 43.7623 | 2.4034 | 0.53753 | 0.87879
81878 | 818780083 | Sabadell | Sabadell | Vallès Occidental | Àmbit Sabadell / Barberà / Castellar / Sant Quirze / Badia | Agrupació Sabadell / Terrassa | CAMP MUNICIPAL DE FUTBOL DE LA CREU | 425915 | 4597326 | 0 | 0818780083 0001 | CAM | Camp doble poliesportiu | En servei | 1986 | 2008 | 2007-2013 | Espai a l'aire lliure | bon estat | 2310 | 2310 | CAM02 | Caldera | Solar tèrmica (CTE 2007) | 1 | Tub fluorescent + halogen metàlic | 58 kWh | Barcelona | D2 | 3 | 38847.1325 | 64745.2208 | 105850 | 289487.7628 | 43.7623 | 2.4034 | 0.53753 | 0.87879
81878 | 818780129 | Sabadell | Sabadell | Vallès Occidental | Àmbit Sabadell / Barberà / Castellar / Sant Quirze / Badia | Agrupació Sabadell / Terrassa | CAMP DE FUTBOL MUNICIPAL CAN DEU | 423926 | 4602914 | 0 | 0818780129 0001 | CAM | Camp doble poliesportiu | En servei | 1991 | 2015 | >2013 | Espai a l'aire lliure | bon estat | 2310 | 2181.6667 | CAM02 | Caldera | Solar tèrmica (CTE 2013) | 1 | Tub fluorescent + halogen metàlic | 58 kWh | Barcelona | D2 | 3 | 36688.9585 | 61148.2641 | 105850 | 285207.3843 | 43.1153 | 2.5071 | 0.53753 | 0.93048
81878 | 818780130 | Sabadell | Sabadell | Vallès Occidental | Àmbit Sabadell / Barberà / Castellar / Sant Quirze / Badia | Agrupació Sabadell / Terrassa | CAMP DE FUTBOL MUNICIPAL ROUREDA | 423388 | 4602343 | 0 | 0818780130 0001 | CAM | Camp doble poliesportiu | En servei | 0 | 2015 | >2013 | Espai a l'aire lliure | bon estat | 2310 | 2053.3333 | CAM02 | Caldera | Solar tèrmica (CTE 2013) | 1 | Tub fluorescent + halogen metàlic | 58 kWh | Barcelona | D2 | 3 | 34530.7844 | 57551.3074 | 105850 | 280927.0058 | 42.4682 | 2.6239 | 0.53753 | 0.98864
81878 | 818780178 | Sabadell | Sabadell | Vallès Occidental | Àmbit Sabadell / Barberà / Castellar / Sant Quirze / Badia | Agrupació Sabadell / Terrassa | ESCOLA MIQUEL CARRERAS | 424384 | 4601839 | 0 | 0818780178 0002 | CAM | Altres camps petits | En servei període lectiu | 1960 | 0 | 2000 - 2007 | Espai a l'aire lliure | bon estat | 553.7778 | 276.8889 | Altres camps petits | Caldera | Sense solar tèrmica | 1 | Tub fluorescent + halogen metàlic | 14 kWh | Barcelona | D2 | 3 | 0 | 8623.0073 | 25550 | 61540.2287 | 63.5746 | 4.2624 | 0.59725 | 1.7697
81878 | 818780210 | Sabadell | Sabadell | Vallès Occidental | Àmbit Sabadell / Barberà / Castellar / Sant Quirze / Badia | Agrupació Sabadell / Terrassa | COMPLEX ESPORTIU MUNICIPAL OLÍMPIA | 424292 | 4600928 | 0 | 0818780210 0001 | CAM | Camp doble poliesportiu | En servei | 1983 | 2014 | >2013 | Espai a l'aire lliure | bon estat | 2310 | 2310 | CAM02 | Caldera | Solar tèrmica (CTE 2013) | 1 | Tub fluorescent + halogen metàlic | 58 kWh | Barcelona | D2 | 3 | 38847.1325 | 64745.2208 | 105850 | 289487.7628 | 43.7623 | 2.4034 | 0.53753 | 0.87879
81878 | 818780210 | Sabadell | Sabadell | Vallès Occidental | Àmbit Sabadell / Barberà / Castellar / Sant Quirze / Badia | Agrupació Sabadell / Terrassa | COMPLEX ESPORTIU MUNICIPAL OLÍMPIA | 424292 | 4600928 | 0 | 0818780210 0004 | CAM | Camp de futbol-7 | En servei | 2014 | 0 | >2013 | Espai a l'aire lliure | bon estat | 1246 | 1246 | Camp de futbol-7 | Caldera | Solar tèrmica (CTE 2013) | 1 | Tub fluorescent + halogen metàlic | 14 kWh | Barcelona | D2 | 3 | 13969.2719 | 23282.1198 | 25550 | 78984.5726 | 81.5956 | 1.2157 | 0.35835 | 0.39326
81878 | 818780211 | Sabadell | Sabadell | Vallès Occidental | Àmbit Sabadell / Barberà / Castellar / Sant Quirze / Badia | Agrupació Sabadell / Terrassa | ZONA ESPORTIVA CAN RULL | 423478 | 4600779 | 0 | 0818780211 0002 | CAM | Camp doble poliesportiu | En servei | 0 | 2009 | 2007-2013 | Espai a l'aire lliure | bon estat | 2310 | 1796.6667 | CAM02 | Caldera | Solar tèrmica (CTE 2007) | 1 | Tub fluorescent + halogen metàlic | 58 kWh | Barcelona | D2 | 3 | 30214.4364 | 50357.394 | 105850 | 272366.2488 | 41.174 | 2.9073 | 0.53753 | 1.1299
81878 | 818780211 | Sabadell | Sabadell | Vallès Occidental | Àmbit Sabadell / Barberà / Castellar / Sant Quirze / Badia | Agrupació Sabadell / Terrassa | ZONA ESPORTIVA CAN RULL | 423478 | 4600779 | 0 | 0818780211 0001 | CAM | Camp de futbol | En servei | 2000 - 2007 | 0 | 2000 - 2007 | Espai a l'aire lliure | bon estat | 1246 | 761.4444 | Camp de futbol | Caldera | Sense solar tèrmica | 1 | Tub fluorescent + halogen metàlic | 40 kWh | Barcelona | D2 | 3 | 0 | 23713.2702 | 73000 | 174729.7915 | 38.3179 | 4.4008 | 0.59725 | 1.8386
81918 | 819180005 | Cabrianes | Sallent | Bages | Àmbit Sallent / Artés | Agrupació Manresa | ESCOLA ELS PINS - ZER BAGES | 409331 | 4628039 | 0 | 0819180005 0001 | CAM | Altres camps petits | En servei període lectiu | 1936 | 0 | 2000 - 2007 | Espai a l'aire lliure | regular | 553.7778 | 184.5926 | Altres camps petits | Caldera | Sense solar tèrmica | 1 | Tub fluorescent + halogen metàlic | 14 kWh | Barcelona | D2 | 3 | 0 | 5748.6716 | 25550 | 58119.7692 | 60.0411 | 6.0383 | 0.59725 | 2.6545
81918 | 819180012 | Cabrianes | Sallent | Bages | Àmbit Sallent / Artés | Agrupació Manresa | AEROCLUB DEL BAGES | 407776 | 4625806 | 0 | 0819180012 0002 | CAM | Altres camps petits | En servei | 2000 - 2007 | 0 | 2000 - 2007 | Espai a l'aire lliure | regular | 553.7778 | 184.5926 | Altres camps petits | Caldera | Sense solar tèrmica | 1 | Tub fluorescent + halogen metàlic | 14 kWh | Barcelona | D2 | 3 | 0 | 5748.6716 | 25550 | 58119.7692 | 60.0411 | 6.0383 | 0.59725 | 2.6545
81918 | 819180019 | Sallent | Sallent | Bages | Àmbit Sallent / Artés | Agrupació Manresa | CAMP DE FUTBOL MUNICIPAL | 408083 | 4631430 | 0 | 0819180019 0001 | CAM | Camp doble poliesportiu | En servei | 1970 | 2009 | 2007-2013 | Espai a l'aire lliure | bon estat | 2310 | 2310 | CAM02 | Caldera | Solar tèrmica (CTE 2007) | 1 | Tub fluorescent + halogen metàlic | 58 kWh | Barcelona | D2 | 3 | 38847.1325 | 64745.2208 | 105850 | 289487.7628 | 43.7623 | 2.4034 | 0.53753 | 0.87879
81918 | 819180020 | Sallent | Sallent | Bages | Àmbit Sallent / Artés | Agrupació Manresa | ZONA ESPORTIVA MUNICIPAL | 408074 | 4631427 | 0 | 0819180020 0002 | CAM | Camp de futbol-7 | En servei | 1970 | 0 | 2000 - 2007 | Espai a l'aire lliure | bon estat | 1246 | 761.4444 | Camp de futbol-7 | Caldera | Sense solar tèrmica | 1 | Tub fluorescent + halogen metàlic | 14 kWh | Barcelona | D2 | 3 | 0 | 23713.2702 | 25550 | 79497.6415 | 82.1257 | 2.0023 | 0.59725 | 0.64351
81923 | 819230014 | Santpedor | Santpedor | Bages | Àmbit Manresa / Sant Joan / Santpedor / Sant Fruitós | Agrupació Manresa | ESCOLA LLISSACH | 403750 | 4626633 | 0 | 0819230014 0004 | CAM | Altres camps petits | En servei període lectiu | 1897 | 0 | 2000 - 2007 | Espai a l'aire lliure | regular | 553.7778 | 184.5926 | Altres camps petits | Caldera | Sense solar tèrmica | 1 | Tub fluorescent + halogen metàlic | 14 kWh | Barcelona | D2 | 3 | 0 | 5748.6716 | 25550 | 58119.7692 | 60.0411 | 6.0383 | 0.59725 | 2.6545
81923 | 819230015 | Santpedor | Santpedor | Bages | Àmbit Manresa / Sant Joan / Santpedor / Sant Fruitós | Agrupació Manresa | CAMPS DE LA FUNDACIÓ LLISSACH | 403662 | 4626227 | 0 | 0819230015 0001 | CAM | Camp doble poliesportiu | En servei | 1970 | 0 | 2000 - 2007 | Espai a l'aire lliure | bon estat | 1428 | 714 | CAM02 | Caldera | Sense solar tèrmica | 1 | Tub fluorescent + halogen metàlic | 58 kWh | Barcelona | D2 | 3 | 0 | 33353.5986 | 105850 | 252131.7323 | 38.1152 | 6.7723 | 0.89588 | 2.8431
81923 | 819230021 | Santpedor | Santpedor | Bages | Àmbit Manresa / Sant Joan / Santpedor / Sant Fruitós | Agrupació Manresa | CAMP D'ESPORTS MUNICIPAL JOSEP GUARDIOLA | 404311 | 4626201 | 0 | 0819230021 0001 | CAM | Camp doble poliesportiu | En servei | 2008 | 0 | 2007-2013 | Espai a l'aire lliure | bon estat | 2310 | 2310 | CAM02 | Caldera | Solar tèrmica (CTE 2007) | 1 | Tub fluorescent + halogen metàlic | 58 kWh | Barcelona | D2 | 3 | 38847.1325 | 64745.2208 | 105850 | 289487.7628 | 43.7623 | 2.4034 | 0.53753 | 0.87879
81944 | 819440003 | Sant Adrià de Besòs | Sant Adrià de Besòs | Barcelonès | Àmbit Badalona / Santa Coloma / Sant Adrià / … | Agrupació Barcelona | CIUTAT ESPORTIVA DANI JARQUE - RCD ESPANYOL | 434133 | 4586368 | 0 | 0819440003 0003 | CAM | Camp triple poliesportiu | En servei | 2000 - 2007 | 0 | 2000 - 2007 | Espai a l'aire lliure | bon estat | 3136 | 2787.5556 | CAM03 | Caldera | Sense solar tèrmica | 1 | Tub fluorescent + halogen metàlic | 72 kWh | Barcelona | C2 | 2 | 0 | 130217.0996 | 131400 | 418678.1485 | 50.3098 | 2.8805 | 0.89588 | 0.90402
81944 | 819440003 | Sant Adrià de Besòs | Sant Adrià de Besòs | Barcelonès | Àmbit Badalona / Santa Coloma / Sant Adrià / … | Agrupació Barcelona | CIUTAT ESPORTIVA DANI JARQUE - RCD ESPANYOL | 434133 | 4586368 | 0 | 0819440003 0002 | CAM | Camp de futbol | En servei | 2000 - 2007 | 0 | 2000 - 2007 | Espai a l'aire lliure | bon estat | 1246 | 899.8889 | Camp de futbol | Caldera | Sense solar tèrmica | 1 | Tub fluorescent + halogen metàlic | 40 kWh | Barcelona | C2 | 2 | 0 | 28024.7739 | 73000 | 179860.4809 | 39.4431 | 3.8331 | 0.59725 | 1.5557
81944 | 819440003 | Sant Adrià de Besòs | Sant Adrià de Besòs | Barcelonès | Àmbit Badalona / Santa Coloma / Sant Adrià / … | Agrupació Barcelona | CIUTAT ESPORTIVA DANI JARQUE - RCD ESPANYOL | 434133 | 4586368 | 0 | 0819440003 0001 | CAM | Camp de futbol | En servei | 2000 - 2007 | 0 | 2000 - 2007 | Espai a l'aire lliure | bon estat | 1246 | 1107.5556 | Camp de futbol | Caldera | Sense solar tèrmica | 1 | Tub fluorescent + halogen metàlic | 40 kWh | Barcelona | C2 | 2 | 0 | 34492.0294 | 73000 | 187556.5149 | 41.1308 | 3.2477 | 0.59725 | 1.264
81944 | 819440003 | Sant Adrià de Besòs | Sant Adrià de Besòs | Barcelonès | Àmbit Badalona / Santa Coloma / Sant Adrià / … | Agrupació Barcelona | CIUTAT ESPORTIVA DANI JARQUE - RCD ESPANYOL | 434133 | 4586368 | 0 | 0819440003 0005 | CAM | Camp de futbol-7 | En servei | 2000 - 2007 | 0 | 2000 - 2007 | Espai a l'aire lliure | bon estat | 1246 | 1107.5556 | Camp de futbol-7 | Caldera | Sense solar tèrmica | 1 | Tub fluorescent + halogen metàlic | 14 kWh | Barcelona | C2 | 2 | 0 | 34492.0294 | 25550 | 92324.3649 | 95.3764 | 1.5987 | 0.59725 | 0.44242
81944 | 819440007 | Sant Adrià de Besòs | Sant Adrià de Besòs | Barcelonès | Àmbit Badalona / Santa Coloma / Sant Adrià / … | Agrupació Barcelona | CAMP MUNICIPAL JOSÉ LUIS RUIZ CASADO | 435796 | 4586041 | 0 | 0819440007 0001 | CAM | Camp doble poliesportiu | En servei | 0 | 2015 | >2013 | Espai a l'aire lliure | bon estat | 2310 | 2310 | CAM02 | Caldera | Solar tèrmica (CTE 2013) | 1 | Tub fluorescent + halogen metàlic | 58 kWh | Barcelona | C2 | 2 | 29135.3494 | 75536.091 | 105850 | 302328.8983 | 45.7035 | 2.51 | 0.62712 | 0.87879
81944 | 819440011 | Sant Adrià de Besòs | Sant Adrià de Besòs | Barcelonès | Àmbit Badalona / Santa Coloma / Sant Adrià / … | Agrupació Barcelona | ZONA ESPORTIVA LA MINA | 435127 | 4585532 | 0 | 0819440011 0004 | CAM | Camp de futbol-7 | En servei | 2009 | 0 | 2007-2013 | Espai a l'aire lliure | bon estat | 1246 | 1246 | Camp de futbol-7 | Caldera | Solar tèrmica (CTE 2007) | 1 | Tub fluorescent + halogen metàlic | 14 kWh | Barcelona | C2 | 2 | 10476.9539 | 27162.4731 | 25550 | 83602.193 | 86.3659 | 1.2868 | 0.41808 | 0.39326
81944 | 819440012 | Sant Adrià de Besòs | Sant Adrià de Besòs | Barcelonès | Àmbit Badalona / Santa Coloma / Sant Adrià / … | Agrupació Barcelona | COL·LEGI SANT GABRIEL | 434500 | 4586927 | 0 | 0819440012 0003 | CAM | Camp de futbol-7 | En servei període lectiu | 0 | 2000 | 2000 - 2007 | Espai a l'aire lliure | bon estat | 1246 | 761.4444 | Camp de futbol-7 | Caldera | Sense solar tèrmica | 1 | Tub fluorescent + halogen metàlic | 14 kWh | Barcelona | C2 | 2 | 0 | 23713.2702 | 25550 | 79497.6415 | 82.1257 | 2.0023 | 0.59725 | 0.64351
81944 | 819440019 | Sant Adrià de Besòs | Sant Adrià de Besòs | Barcelonès | Àmbit Badalona / Santa Coloma / Sant Adrià / … | Agrupació Barcelona | CAMPS MUNICIPALS DEL BESÒS | 434386 | 4586004 | 0 | 0819440019 0002 | CAM | Camp bàsic poliesportiu | En servei | 2000 - 2007 | 0 | 2000 - 2007 | Espai a l'aire lliure | bon estat | 1246 | 415.3333 | CAM01 | Caldera | Sense solar tèrmica | 1 | Tub fluorescent + halogen metàlic | 40 kWh | Barcelona | C2 | 2 | 0 | 19401.7665 | 73000 | 169599.1021 | 37.1928 | 7.8313 | 0.89588 | 3.3708
81944 | 819440019 | Sant Adrià de Besòs | Sant Adrià de Besòs | Barcelonès | Àmbit Badalona / Santa Coloma / Sant Adrià / … | Agrupació Barcelona | CAMPS MUNICIPALS DEL BESÒS | 434386 | 4586004 | 0 | 0819440019 0001 | CAM | Camp doble poliesportiu | En servei | 2000 - 2007 | 0 | 2000 - 2007 | Espai a l'aire lliure | bon estat | 2310 | 1540 | CAM02 | Caldera | Sense solar tèrmica | 1 | Tub fluorescent + halogen metàlic | 58 kWh | Barcelona | C2 | 2 | 0 | 71939.1343 | 105850 | 298048.5198 | 45.0565 | 3.7117 | 0.89588 | 1.3182
81944 | 819440020 | Sant Adrià de Besòs | Sant Adrià de Besòs | Barcelonès | Àmbit Badalona / Santa Coloma / Sant Adrià / … | Agrupació Barcelona | POLIESPORTIU MUNICIPAL MARINA BESÒS | 435805 | 4586040 | 0 | 0819440020 0015 | CAM | Camp de futbol-7 | En servei | 2007 | 0 | 2007-2013 | Espai a l'aire lliure | bon estat | 1246 | 1246 | Camp de futbol-7 | Caldera | Solar tèrmica (CTE 2007) | 1 | Tub fluorescent + halogen metàlic | 14 kWh | Barcelona | C2 | 2 | 10476.9539 | 27162.4731 | 25550 | 83602.193 | 86.3659 | 1.2868 | 0.41808 | 0.39326
81960 | 819600003 | Sant Andreu de la Barca | Sant Andreu de la Barca | Baix Llobregat | Àmbit Sant Andreu / Castellbisbal | Agrupació Martorell | INSTAL·LACIONS ESPORTIVES MUNICIPALS CAN SALVI | 413407 | 4589046 | 0 | 0819600003 0002 | CAM | Altres camps petits | En servei | 2002 | 0 | 2000 - 2007 | Espai a l'aire lliure | bon estat | 553.7778 | 523.0123 | Altres camps petits | Caldera | Sense solar tèrmica | 1 | Tub fluorescent + halogen metàlic | 14 kWh | Barcelona | C2 | 3 | 0 | 16287.9028 | 25550 | 70661.4543 | 72.9974 | 2.5911 | 0.59725 | 0.93688
81960 | 819600003 | Sant Andreu de la Barca | Sant Andreu de la Barca | Baix Llobregat | Àmbit Sant Andreu / Castellbisbal | Agrupació Martorell | INSTAL·LACIONS ESPORTIVES MUNICIPALS CAN SALVI | 413407 | 4589046 | 0 | 0819600003 0001 | CAM | Camp doble poliesportiu | En servei | 1950 | 2002 | 2000 - 2007 | Espai a l'aire lliure | bon estat | 2310 | 1925 | CAM02 | Caldera | Sense solar tèrmica | 1 | Tub fluorescent + halogen metàlic | 58 kWh | Barcelona | C2 | 3 | 0 | 89923.9178 | 105850 | 319450.4122 | 48.2918 | 3.1826 | 0.89588 | 1.0545
81960 | 819600006 | Sant Andreu de la Barca | Sant Andreu de la Barca | Baix Llobregat | Àmbit Sant Andreu / Castellbisbal | Agrupació Martorell | CAMP DE FUTBOL I ATLETISME | 413596 | 4588817 | 0 | 0819600006 0004 | CAM | Altres camps petits | En servei | 2000 - 2007 | 0 | 2000 - 2007 | Espai a l'aire lliure | bon estat | 553.7778 | 246.1235 | Altres camps petits | Caldera | Sense solar tèrmica | 1 | Tub fluorescent + halogen metàlic | 14 kWh | Barcelona | C2 | 3 | 0 | 7664.8954 | 25550 | 60400.0755 | 62.3968 | 4.7064 | 0.59725 | 1.9909
81976 | 819760076 | Sant Andreu de Llavaneres | Sant Andreu de Llavaneres | Maresme | Àmbit Mataró / Argentona / Sant Andreu | Agrupació Mataró | CAMP DE FUTBOL MUNICIPAL | 457270 | 4601866 | 0 | 0819760076 0001 | CAM | Camp doble poliesportiu | En servei | 2010 | 0 | 2007-2013 | Espai a l'aire lliure | bon estat | 2310 | 2310 | CAM02 | Caldera | Solar tèrmica (CTE 2007) | 1 | Tub fluorescent + halogen metàlic | 58 kWh | Barcelona | C2 | 2 | 29135.3494 | 75536.091 | 105850 | 302328.8983 | 45.7035 | 2.51 | 0.62712 | 0.87879
81982 | 819820013 | Sant Julià d'Alfou | Sant Antoni de Vilamajor | Vallès Oriental | Àmbit Cardedeu / Llinars | Agrupació Granollers | ZONA ESPORTIVA C. MIMOSA | 448568 | 4610932 | 0 | 0819820013 0001 | CAM | Altres camps petits | En servei | 2000 - 2007 | 0 | 2000 - 2007 | Espai a l'aire lliure | regular | 553.7778 | 184.5926 | Altres camps petits | Caldera | Sense solar tèrmica | 1 | Tub fluorescent + halogen metàlic | 14 kWh | Barcelona | D2 | 3 | 0 | 5748.6716 | 25550 | 58119.7692 | 60.0411 | 6.0383 | 0.59725 | 2.6545
81982 | 819820014 | Sant Antoni de Vilamajor | Sant Antoni de Vilamajor | Vallès Oriental | Àmbit Cardedeu / Llinars | Agrupació Granollers | CAMP DE FUTBOL C. RAMON BERENGUER IV | 450038 | 4613265 | 0 | 0819820014 0001 | CAM | Altres camps petits | En servei | 2000 - 2007 | 0 | 2000 - 2007 | Espai a l'aire lliure | regular | 553.7778 | 184.5926 | Altres camps petits | Caldera | Sense solar tèrmica | 1 | Tub fluorescent + halogen metàlic | 14 kWh | Barcelona | D2 | 3 | 0 | 5748.6716 | 25550 | 58119.7692 | 60.0411 | 6.0383 | 0.59725 | 2.6545
81982 | 819820026 | Sant Antoni de Vilamajor | Sant Antoni de Vilamajor | Vallès Oriental | Àmbit Cardedeu / Llinars | Agrupació Granollers | CAMP MUNICIPAL D'ESPORTS JOAN NICOLAU | 450227 | 4613210 | 0 | 0819820026 0001 | CAM | Camp doble poliesportiu | En servei | 1985 | 2008 | 2007-2013 | Espai a l'aire lliure | bon estat | 2310 | 2310 | CAM02 | Caldera | Solar tèrmica (CTE 2007) | 1 | Tub fluorescent + halogen metàlic | 58 kWh | Barcelona | D2 | 3 | 38847.1325 | 64745.2208 | 105850 | 289487.7628 | 43.7623 | 2.4034 | 0.53753 | 0.87879
81995 | 819950007 | Sant Bartomeu del Grau | Sant Bartomeu del Grau | Osona | Àmbit Vic / Taradell | Agrupació Vic | CAMP DE FUTBOL | 432174 | 4647918 | 0 | 0819950007 0001 | CAM | Camp de futbol | En servei | 1968 | 1975 | 2000 - 2007 | Espai a l'aire lliure | bon estat | 1246 | 553.7778 | Camp de futbol | Caldera | Sense solar tèrmica | 1 | Tub fluorescent + halogen metàlic | 40 kWh | Barcelona | E1 | 3 | 0 | 17246.0147 | 73000 | 167033.7575 | 36.6302 | 5.7846 | 0.59725 | 2.5281
82009 | 820090025 | Sant Boi de Llobregat | Sant Boi de Llobregat | Baix Llobregat | Àmbit Sant Boi / Gavà / Viladecans / Castelldefels / El Prat | Agrupació Barcelona | ESCOLA MARE DE DÉU DELS DOLORS | 419275 | 4577924 | 0 | 0820090025 0001 | CAM | Camp doble poliesportiu | En servei | 2000 - 2007 | 0 | 2000 - 2007 | Espai a l'aire lliure | bon estat | 2310 | 1411.6667 | CAM02 | Caldera | Sense solar tèrmica | 1 | Tub fluorescent + halogen metàlic | 58 kWh | Barcelona | C2 | 2 | 0 | 65944.2064 | 105850 | 290914.5556 | 43.978 | 3.9522 | 0.89588 | 1.438
82009 | 820090025 | Sant Boi de Llobregat | Sant Boi de Llobregat | Baix Llobregat | Àmbit Sant Boi / Gavà / Viladecans / Castelldefels / El Prat | Agrupació Barcelona | ESCOLA MARE DE DÉU DELS DOLORS | 419275 | 4577924 | 0 | 0820090025 0002 | CAM | Camp de futbol-7 | En servei | 2000 - 2007 | 0 | 2000 - 2007 | Espai a l'aire lliure | bon estat | 1246 | 761.4444 | Camp de futbol-7 | Caldera | Sense solar tèrmica | 1 | Tub fluorescent + halogen metàlic | 14 kWh | Barcelona | C2 | 2 | 0 | 23713.2702 | 25550 | 79497.6415 | 82.1257 | 2.0023 | 0.59725 | 0.64351
82009 | 820090027 | Sant Boi de Llobregat | Sant Boi de Llobregat | Baix Llobregat | Àmbit Sant Boi / Gavà / Viladecans / Castelldefels / El Prat | Agrupació Barcelona | CAMP FUTBOL LA PARELLADA | 420375 | 4577178 | 0 | 0820090027 0001 | CAM | Camp de futbol | En servei | 1990 | 0 | 2000 - 2007 | Espai a l'aire lliure | bon estat | 1246 | 830.6667 | Camp de futbol | Caldera | Sense solar tèrmica | 1 | Tub fluorescent + halogen metàlic | 40 kWh | Barcelona | C2 | 2 | 0 | 25869.022 | 73000 | 177295.1362 | 38.8805 | 4.0933 | 0.59725 | 1.6854
82009 | 820090028 | Sant Boi de Llobregat | Sant Boi de Llobregat | Baix Llobregat | Àmbit Sant Boi / Gavà / Viladecans / Castelldefels / El Prat | Agrupació Barcelona | ESTADI D'ATLETISME CONSTANTÍ MIRANDA | 418407 | 4576393 | 0 | 0820090028 0002 | CAM | Camp doble poliesportiu | En servei | 2000 - 2007 | 0 | 2000 - 2007 | Espai a l'aire lliure | bon estat | 2310 | 1796.6667 | CAM02 | Caldera | Sense solar tèrmica | 1 | Tub fluorescent + halogen metàlic | 58 kWh | Barcelona | C2 | 2 | 0 | 83928.99 | 105850 | 312316.4481 | 47.2134 | 3.3337 | 0.89588 | 1.1299
82009 | 820090028 | Sant Boi de Llobregat | Sant Boi de Llobregat | Baix Llobregat | Àmbit Sant Boi / Gavà / Viladecans / Castelldefels / El Prat | Agrupació Barcelona | ESTADI D'ATLETISME CONSTANTÍ MIRANDA | 418407 | 4576393 | 0 | 0820090028 0013 | CAM | Camp de futbol-7 | En servei | 0 | 2010 | 2007-2013 | Espai a l'aire lliure | bon estat | 1246 | 1107.5556 | Camp de futbol-7 | Caldera | Solar tèrmica (CTE 2007) | 1 | Tub fluorescent + halogen metàlic | 14 kWh | Barcelona | C2 | 2 | 9312.8479 | 24144.4205 | 25550 | 80010.7105 | 82.6557 | 1.3854 | 0.41808 | 0.44242
82009 | 820090028 | Sant Boi de Llobregat | Sant Boi de Llobregat | Baix Llobregat | Àmbit Sant Boi / Gavà / Viladecans / Castelldefels / El Prat | Agrupació Barcelona | ESTADI D'ATLETISME CONSTANTÍ MIRANDA | 418407 | 4576393 | 0 | 0820090028 0012 | CAM | Camp de futbol-7 | En servei | 0 | 2010 | 2007-2013 | Espai a l'aire lliure | bon estat | 1246 | 1107.5556 | Camp de futbol-7 | Caldera | Solar tèrmica (CTE 2007) | 1 | Tub fluorescent + halogen metàlic | 14 kWh | Barcelona | C2 | 2 | 9312.8479 | 24144.4205 | 25550 | 80010.7105 | 82.6557 | 1.3854 | 0.41808 | 0.44242
82009 | 820090031 | Sant Boi de Llobregat | Sant Boi de Llobregat | Baix Llobregat | Àmbit Sant Boi / Gavà / Viladecans / Castelldefels / El Prat | Agrupació Barcelona | CAMP MUNICIPAL DE FUTBOL MARIANAO | 418405 | 4577653 | 0 | 0820090031 0001 | CAM | Camp de futbol | En servei | 1990 | 2005 | 2000 - 2007 | Espai a l'aire lliure | bon estat | 1246 | 1246 | Camp de futbol | Caldera | Sense solar tèrmica | 1 | Tub fluorescent + halogen metàlic | 40 kWh | Barcelona | C2 | 2 | 0 | 38803.533 | 73000 | 192687.2043 | 42.256 | 2.9658 | 0.59725 | 1.1236
82009 | 820090034 | Sant Boi de Llobregat | Sant Boi de Llobregat | Baix Llobregat | Àmbit Sant Boi / Gavà / Viladecans / Castelldefels / El Prat | Agrupació Barcelona | ESCOLA BENVIURE | 418216 | 4577644 | 0 | 0820090034 0004 | CAM | Camp de futbol-7 | En servei | 2000 - 2007 | 0 | 2000 - 2007 | Espai a l'aire lliure | bon estat | 1246 | 484.5556 | Camp de futbol-7 | Caldera | Sense solar tèrmica | 1 | Tub fluorescent + halogen metàlic | 14 kWh | Barcelona | C2 | 2 | 0 | 15090.2628 | 25550 | 69236.2628 | 71.5251 | 2.7403 | 0.59725 | 1.0112
82009 | 820090037 | Sant Boi de Llobregat | Sant Boi de Llobregat | Baix Llobregat | Àmbit Sant Boi / Gavà / Viladecans / Castelldefels / El Prat | Agrupació Barcelona | CAMP DE FUTBOL MUNICIPAL CASABLANCA | 419553 | 4576195 | 0 | 0820090037 0001 | CAM | Camp doble poliesportiu | En servei | 2000 - 2007 | 0 | 2000 - 2007 | Espai a l'aire lliure | bon estat | 2310 | 1668.3333 | CAM02 | Caldera | Sense solar tèrmica | 1 | Tub fluorescent + halogen metàlic | 58 kWh | Barcelona | C2 | 2 | 0 | 77934.0621 | 105850 | 305182.4839 | 46.1349 | 3.5082 | 0.89588 | 1.2168
82009 | 820090047 | Sant Boi de Llobregat | Sant Boi de Llobregat | Baix Llobregat | Àmbit Sant Boi / Gavà / Viladecans / Castelldefels / El Prat | Agrupació Barcelona | CAMP MUNICIPAL DE BEISBOL I SOFTBOL | 418858 | 4576476 | 0 | 0820090047 0004 | CAM | Camp de beisbol | En servei | 2000 - 2007 | 0 | 2000 - 2007 | Espai a l'aire lliure | bon estat | 1246 | 761.4444 | Camp de beisbol | Caldera | Sense solar tèrmica | 1 | Tub fluorescent + halogen metàlic | 40 kWh | Barcelona | C2 | 2 | 0 | 23713.2702 | 73000 | 174729.7915 | 38.3179 | 4.4008 | 0.59725 | 1.8386
82009 | 820090047 | Sant Boi de Llobregat | Sant Boi de Llobregat | Baix Llobregat | Àmbit Sant Boi / Gavà / Viladecans / Castelldefels / El Prat | Agrupació Barcelona | CAMP MUNICIPAL DE BEISBOL I SOFTBOL | 418858 | 4576476 | 0 | 0820090047 0005 | CAM | Camp de softbol | En servei | 2000 - 2007 | 0 | 2000 - 2007 | Espai a l'aire lliure | bon estat | 1246 | 761.4444 | Camp de softbol | Caldera | Sense solar tèrmica | 1 | Tub fluorescent + halogen metàlic | 40 kWh | Barcelona | C2 | 2 | 0 | 23713.2702 | 73000 | 174729.7915 | 38.3179 | 4.4008 | 0.59725 | 1.8386
82009 | 820090049 | Sant Boi de Llobregat | Sant Boi de Llobregat | Baix Llobregat | Àmbit Sant Boi / Gavà / Viladecans / Castelldefels / El Prat | Agrupació Barcelona | ESCOLA ESPORTIVA LLOR | 418421 | 4578709 | 0 | 0820090049 0003 | CAM | Camp de futbol-7 | En servei | 2000 - 2007 | 0 | 2000 - 2007 | Espai a l'aire lliure | bon estat | 1246 | 692.2222 | Camp de futbol-7 | Caldera | Sense solar tèrmica | 1 | Tub fluorescent + halogen metàlic | 14 kWh | Barcelona | C2 | 2 | 0 | 21557.5183 | 25550 | 76932.2968 | 79.4755 | 2.1314 | 0.59725 | 0.70787
82009 | 820090049 | Sant Boi de Llobregat | Sant Boi de Llobregat | Baix Llobregat | Àmbit Sant Boi / Gavà / Viladecans / Castelldefels / El Prat | Agrupació Barcelona | ESCOLA ESPORTIVA LLOR | 418421 | 4578709 | 0 | 0820090049 0012 | CAM | Camp de futbol-7 | En servei | 2000 - 2007 | 0 | 2000 - 2007 | Espai a l'aire lliure | bon estat | 1246 | 899.8889 | Camp de futbol-7 | Caldera | Sense solar tèrmica | 1 | Tub fluorescent + halogen metàlic | 14 kWh | Barcelona | C2 | 2 | 0 | 28024.7739 | 25550 | 84628.3309 | 87.426 | 1.8036 | 0.59725 | 0.54451
82009 | 820090053 | Sant Boi de Llobregat | Sant Boi de Llobregat | Baix Llobregat | Àmbit Sant Boi / Gavà / Viladecans / Castelldefels / El Prat | Agrupació Barcelona | ESTADI MUNICIPAL DE FUTBOL JOAN BAPTISTA MILÀ | 419190 | 4576827 | 0 | 0820090053 0001 | CAM | Camp de futbol | En servei | 2005 | 0 | 2000 - 2007 | Espai a l'aire lliure | bon estat | 1246 | 1246 | Camp de futbol | Caldera | Sense solar tèrmica | 1 | Tub fluorescent + halogen metàlic | 40 kWh | Barcelona | C2 | 2 | 0 | 38803.533 | 73000 | 192687.2043 | 42.256 | 2.9658 | 0.59725 | 1.1236
82009 | 820090054 | Sant Boi de Llobregat | Sant Boi de Llobregat | Baix Llobregat | Àmbit Sant Boi / Gavà / Viladecans / Castelldefels / El Prat | Agrupació Barcelona | CAMP MUNICIPAL DE FUTBOL CAMPS BLANCS | 418943 | 4576817 | 0 | 0820090054 0001 | CAM | Altres camps petits | En servei | 2000 - 2007 | 0 | 2000 - 2007 | Espai a l'aire lliure | bon estat | 553.7778 | 369.1852 | Altres camps petits | Caldera | Sense solar tèrmica | 1 | Tub fluorescent + halogen metàlic | 14 kWh | Barcelona | C2 | 2 | 0 | 11497.3431 | 25550 | 64960.6883 | 67.1081 | 3.3745 | 0.59725 | 1.3272
82009 | 820090092 | Sant Boi de Llobregat | Sant Boi de Llobregat | Baix Llobregat | Àmbit Sant Boi / Gavà / Viladecans / Castelldefels / El Prat | Agrupació Barcelona | CAMP MUNICIPAL DE FUTBOL DANI JARQUE | 418465 | 4578721 | 0 | 0820090092 0001 | CAM | Camp de futbol | En servei | 2000 - 2007 | 0 | 2000 - 2007 | Espai a l'aire lliure | bon estat | 1246 | 830.6667 | Camp de futbol | Caldera | Sense solar tèrmica | 1 | Tub fluorescent + halogen metàlic | 40 kWh | Barcelona | C2 | 2 | 0 | 25869.022 | 73000 | 177295.1362 | 38.8805 | 4.0933 | 0.59725 | 1.6854
82016 | 820160005 | Sant Boi de Lluçanès | Sant Boi de Lluçanès | Osona | Àmbit Torelló / Sant Quirze | Agrupació Vic | ZONA ESPORTIVA MUNICIPAL | 430025 | 4656793 | 0 | 0820160005 0003 | CAM | Camp de futbol | En servei | 1978 | 0 | 2000 - 2007 | Espai a l'aire lliure | bon estat | 830.6667 | 461.4815 | Camp de futbol | Caldera | Sense solar tèrmica | 1 | Tub fluorescent + halogen metàlic | 40 kWh | Barcelona | E1 | 3 | 0 | 14371.6789 | 73000 | 163613.2979 | 35.8801 | 6.7994 | 0.59725 | 3.0337
82021 | 820210024 | Sant Celoni | Sant Celoni | Vallès Oriental | Àmbit Sant Celoni / Santa Maria / Sant Esteve | Agrupació Granollers | CAMP DE FUTBOL DE CAN SANS | 456599 | 4616256 | 0 | 0820210024 0001 | CAM | Camp de futbol | En servei | 1995 | 2002 | 2000 - 2007 | Espai a l'aire lliure | bon estat | 1246 | 1107.5556 | Camp de futbol | Caldera | Sense solar tèrmica | 1 | Tub fluorescent + halogen metàlic | 40 kWh | Barcelona | D2 | 3 | 0 | 34492.0294 | 73000 | 187556.5149 | 41.1308 | 3.2477 | 0.59725 | 1.264
82021 | 820210026 | Batllòria, la | Sant Celoni | Vallès Oriental | Àmbit Sant Celoni / Santa Maria / Sant Esteve | Agrupació Granollers | CAMP DE FUTBOL DE LA BATLLÒRIA | 462374 | 4618227 | 0 | 0820210026 0001 | CAM | Camp de futbol | En servei | 1980 | 0 | 2000 - 2007 | Espai a l'aire lliure | bon estat | 1246 | 761.4444 | Camp de futbol | Caldera | Sense solar tèrmica | 1 | Tub fluorescent + halogen metàlic | 40 kWh | Barcelona | D2 | 3 | 0 | 23713.2702 | 73000 | 174729.7915 | 38.3179 | 4.4008 | 0.59725 | 1.8386
82021 | 820210028 | Sant Celoni | Sant Celoni | Vallès Oriental | Àmbit Sant Celoni / Santa Maria / Sant Esteve | Agrupació Granollers | ZONA ESPORTIVA 11 DE SETEMBRE - CAMP I PISTES | 457397 | 4615681 | 0 | 0820210028 0001 | CAM | Camp doble poliesportiu | En servei | 1945 | 2003 | 2000 - 2007 | Espai a l'aire lliure | bon estat | 2310 | 2310 | CAM02 | Caldera | Sense solar tèrmica | 1 | Tub fluorescent + halogen metàlic | 58 kWh | Barcelona | D2 | 3 | 0 | 107908.7014 | 105850 | 340852.3047 | 51.5272 | 2.8298 | 0.89588 | 0.87879
82055 | 820550003 | Mira-sol | Sant Cugat del Vallès | Vallès Occidental | Àmbit Sant Cugat del Vallès / Rubí | Agrupació Sabadell / Terrassa | CAMP DE FUTBOL DE MIRA-SOL | 420392 | 4591289 | 0 | 0820550003 0001 | CAM | Camp de futbol | En servei | 1990 | 2010 | 2007-2013 | Espai a l'aire lliure | bon estat | 1246 | 1176.7778 | Camp de futbol | Caldera | Solar tèrmica (CTE 2007) | 1 | Tub fluorescent + halogen metàlic | 40 kWh | Barcelona | C2 | 2 | 9894.9009 | 25653.4468 | 73000 | 177038.6017 | 38.8243 | 2.8852 | 0.41808 | 1.1897
82055 | 820550004 | Sant Cugat del Vallès | Sant Cugat del Vallès | Vallès Occidental | Àmbit Sant Cugat del Vallès / Rubí | Agrupació Sabadell / Terrassa | CAMP DE FUTBOL CAN MAGÍ | 424094 | 4592512 | 0 | 0820550004 0001 | CAM | Camp doble poliesportiu | En servei | 1982 | 2002 | 2000 - 2007 | Espai a l'aire lliure | bon estat | 2310 | 1796.6667 | CAM02 | Caldera | Sense solar tèrmica | 1 | Tub fluorescent + halogen metàlic | 58 kWh | Barcelona | C2 | 2 | 0 | 83928.99 | 105850 | 312316.4481 | 47.2134 | 3.3337 | 0.89588 | 1.1299
82055 | 820550025 | Sant Cugat del Vallès | Sant Cugat del Vallès | Vallès Occidental | Àmbit Sant Cugat del Vallès / Rubí | Agrupació Sabadell / Terrassa | ZONA ESPORTIVA MUNICIPAL LA GUINARDERA | 421462 | 4592925 | 0 | 0820550025 0009 | CAM | Camp de rugbi | En servei | 2011 | 2015 | >2013 | Espai a l'aire lliure | bon estat | 1246 | 1246 | Camp de rugbi | Caldera | Solar tèrmica (CTE 2013) | 1 | Tub fluorescent + halogen metàlic | 14 kWh | Barcelona | C2 | 2 | 10476.9539 | 27162.4731 | 25550 | 83602.193 | 86.3659 | 1.2868 | 0.41808 | 0.39326
82055 | 820550025 | Sant Cugat del Vallès | Sant Cugat del Vallès | Vallès Occidental | Àmbit Sant Cugat del Vallès / Rubí | Agrupació Sabadell / Terrassa | ZONA ESPORTIVA MUNICIPAL LA GUINARDERA | 421462 | 4592925 | 0 | 0820550025 0001 | CAM | Camp de rugbi | En servei | 2004 | 0 | 2000 - 2007 | Espai a l'aire lliure | bon estat | 1246 | 1246 | Camp de rugbi | Caldera | Sense solar tèrmica | 1 | Tub fluorescent + halogen metàlic | 14 kWh | Barcelona | C2 | 2 | 0 | 38803.533 | 25550 | 97455.0543 | 100.6767 | 1.5 | 0.59725 | 0.39326
82055 | 820550030 | Sant Cugat del Vallès | Sant Cugat del Vallès | Vallès Occidental | Àmbit Sant Cugat del Vallès / Rubí | Agrupació Sabadell / Terrassa | ESCOLA THAU | 422394 | 4593649 | 0 | 0820550030 0003 | CAM | Camp bàsic poliesportiu | En servei període lectiu | 1981 | 2013 | 2007-2013 | Espai a l'aire lliure | bon estat | 1246 | 1176.7778 | CAM01 | Caldera | Solar tèrmica (CTE 2007) | 1 | Tub fluorescent + halogen metàlic | 40 kWh | Barcelona | C2 | 2 | 14842.3514 | 38480.1702 | 73000 | 192302.4026 | 42.1716 | 3.134 | 0.62712 | 1.1897
82055 | 820550037 | Sant Cugat del Vallès | Sant Cugat del Vallès | Vallès Occidental | Àmbit Sant Cugat del Vallès / Rubí | Agrupació Sabadell / Terrassa | COL·LEGI ÀGORA-EDIFICI OLIVERA | 422983 | 4594087 | 0 | 0820550037 0002 | CAM | Camp bàsic poliesportiu | En servei | 1990 | 2012 | 2007-2013 | Espai a l'aire lliure | bon estat | 1246 | 899.8889 | CAM01 | Caldera | Solar tèrmica (CTE 2007) | 1 | Tub fluorescent + halogen metàlic | 40 kWh | Barcelona | C2 | 2 | 11350.0334 | 29426.0125 | 73000 | 181527.9549 | 39.8088 | 3.8687 | 0.62712 | 1.5557
82055 | 820550044 | Mira-sol | Sant Cugat del Vallès | Vallès Occidental | Àmbit Sant Cugat del Vallès / Rubí | Agrupació Sabadell / Terrassa | ESCOLA LA FARGA (MIRA-SOL) | 421333 | 4591222 | 0 | 0820550044 0001 | CAM | Camp bàsic poliesportiu | En servei període lectiu | 1969 | 2015 | >2013 | Espai a l'aire lliure | bon estat | 830.6667 | 830.6667 | CAM01 | Caldera | Solar tèrmica (CTE 2013) | 1 | Tub fluorescent + halogen metàlic | 40 kWh | Barcelona | C2 | 2 | 10476.9539 | 27162.4731 | 73000 | 178834.343 | 39.2181 | 4.1289 | 0.62712 | 1.6854
82055 | 820550044 | Mira-sol | Sant Cugat del Vallès | Vallès Occidental | Àmbit Sant Cugat del Vallès / Rubí | Agrupació Sabadell / Terrassa | ESCOLA LA FARGA (MIRA-SOL) | 421333 | 4591222 | 0 | 0820550044 0008 | CAM | Camp de futbol-7 | En servei període lectiu | 2000 - 2007 | 0 | 2000 - 2007 | Espai a l'aire lliure | bon estat | 830.6667 | 415.3333 | Camp de futbol-7 | Caldera | Sense solar tèrmica | 1 | Tub fluorescent + halogen metàlic | 14 kWh | Barcelona | C2 | 2 | 0 | 12934.511 | 25550 | 66670.9181 | 68.8749 | 3.0785 | 0.59725 | 1.1798
82055 | 820550047 | Valldoreix | Sant Cugat del Vallès | Vallès Occidental | Àmbit Sant Cugat del Vallès / Rubí | Agrupació Sabadell / Terrassa | CLUB ESPORTIU VALLDOREIX | 421077 | 4589273 | 0 | 0820550047 0025 | CAM | Camp de futbol-7 | En servei | 2004 | 2010 | 2007-2013 | Espai a l'aire lliure | bon estat | 1246 | 1038.3333 | Camp de futbol-7 | Caldera | Solar tèrmica (CTE 2007) | 1 | Tub fluorescent + halogen metàlic | 14 kWh | Barcelona | C2 | 2 | 8730.7949 | 22635.3943 | 25550 | 78214.9692 | 80.8006 | 1.4446 | 0.41808 | 0.47191
82055 | 820550051 | Sant Cugat del Vallès | Sant Cugat del Vallès | Vallès Occidental | Àmbit Sant Cugat del Vallès / Rubí | Agrupació Sabadell / Terrassa | ESCOLA PUREZA MARIA | 422631 | 4594149 | 0 | 0820550051 0008 | CAM | Camp de futbol | En construcció | 2016 | 0 | >2013 | Espai a l'aire lliure | bon estat | 1246 | 553.7778 | Camp de futbol | Caldera | Solar tèrmica (CTE 2013) | 1 | Tub fluorescent + halogen metàlic | 40 kWh | Barcelona | C2 | 2 | 4656.424 | 12072.2103 | 73000 | 160876.9302 | 35.28 | 5.5714 | 0.41808 | 2.5281
82055 | 820550065 | Sant Cugat del Vallès | Sant Cugat del Vallès | Vallès Occidental | Àmbit Sant Cugat del Vallès / Rubí | Agrupació Sabadell / Terrassa | COLEGIO JAPONÉS DE BARCELONA | 421881 | 4594345 | 0 | 0820550065 0001 | CAM | Camp bàsic poliesportiu | En servei període lectiu | 1992 | 0 | 2000 - 2007 | Espai a l'aire lliure | regular | 830.6667 | 323.037 | CAM01 | Caldera | Sense solar tèrmica | 1 | Tub fluorescent + halogen metàlic | 40 kWh | Barcelona | C2 | 2 | 0 | 15090.2628 | 73000 | 164468.4128 | 36.0676 | 9.7642 | 0.89588 | 4.3339
82055 | 820550077 | Sant Cugat del Vallès | Sant Cugat del Vallès | Vallès Occidental | Àmbit Sant Cugat del Vallès / Rubí | Agrupació Sabadell / Terrassa | ESCOLA VIARÓ | 423025 | 4593089 | 0 | 0820550077 0009 | CAM | Camp doble poliesportiu | En servei període lectiu | 1963 | 2014 | >2013 | Espai a l'aire lliure | bon estat | 2310 | 1411.6667 | CAM02 | Caldera | Solar tèrmica (CTE 2013) | 1 | Tub fluorescent + halogen metàlic | 58 kWh | Barcelona | C2 | 2 | 17804.9357 | 46160.9445 | 105850 | 267372.4739 | 40.4191 | 3.6324 | 0.62712 | 1.438
82055 | 820550077 | Sant Cugat del Vallès | Sant Cugat del Vallès | Vallès Occidental | Àmbit Sant Cugat del Vallès / Rubí | Agrupació Sabadell / Terrassa | ESCOLA VIARÓ | 423025 | 4593089 | 0 | 0820550077 0001 | CAM | Camp doble poliesportiu | En servei període lectiu | 1963 | 2014 | >2013 | Espai a l'aire lliure | bon estat | 2310 | 1796.6667 | CAM02 | Caldera | Solar tèrmica (CTE 2013) | 1 | Tub fluorescent + halogen metàlic | 58 kWh | Barcelona | C2 | 2 | 22660.8273 | 58750.293 | 105850 | 282353.7986 | 42.6839 | 3.0139 | 0.62712 | 1.1299
82055 | 820550077 | Sant Cugat del Vallès | Sant Cugat del Vallès | Vallès Occidental | Àmbit Sant Cugat del Vallès / Rubí | Agrupació Sabadell / Terrassa | ESCOLA VIARÓ | 423025 | 4593089 | 0 | 0820550077 0002 | CAM | Camp de futbol-7 | En servei període lectiu | 1963 | 2014 | >2013 | Espai a l'aire lliure | bon estat | 1246 | 761.4444 | Camp de futbol-7 | Caldera | Solar tèrmica (CTE 2013) | 1 | Tub fluorescent + halogen metàlic | 14 kWh | Barcelona | C2 | 2 | 6402.5829 | 16599.2891 | 25550 | 71032.0041 | 73.3802 | 1.789 | 0.41808 | 0.64351
82055 | 820550082 | Sant Cugat del Vallès | Sant Cugat del Vallès | Vallès Occidental | Àmbit Sant Cugat del Vallès / Rubí | Agrupació Sabadell / Terrassa | JUNIOR FUTBOL CLUB | 421168 | 4592687 | 0 | 0820550082 0006 | CAM | Camp de futbol | En servei | 2003 | 0 | 2000 - 2007 | Espai a l'aire lliure | bon estat | 1246 | 969.1111 | Camp de futbol | Caldera | Sense solar tèrmica | 1 | Tub fluorescent + halogen metàlic | 40 kWh | Barcelona | C2 | 2 | 0 | 30180.5257 | 73000 | 182425.8256 | 40.0057 | 3.6101 | 0.59725 | 1.4446
82055 | 820550082 | Sant Cugat del Vallès | Sant Cugat del Vallès | Vallès Occidental | Àmbit Sant Cugat del Vallès / Rubí | Agrupació Sabadell / Terrassa | JUNIOR FUTBOL CLUB | 421168 | 4592687 | 0 | 0820550082 0007 | CAM | Camp de futbol-7 | En servei | 2005 | 0 | 2000 - 2007 | Espai a l'aire lliure | bon estat | 1246 | 830.6667 | Camp de futbol-7 | Caldera | Sense solar tèrmica | 1 | Tub fluorescent + halogen metàlic | 14 kWh | Barcelona | C2 | 2 | 0 | 25869.022 | 25550 | 82062.9862 | 84.7758 | 1.8946 | 0.59725 | 0.58989
82055 | 820550082 | Sant Cugat del Vallès | Sant Cugat del Vallès | Vallès Occidental | Àmbit Sant Cugat del Vallès / Rubí | Agrupació Sabadell / Terrassa | JUNIOR FUTBOL CLUB | 421168 | 4592687 | 0 | 0820550082 0008 | CAM | Camp d'hoquei | En servei | 2005 | 0 | 2000 - 2007 | Espai a l'aire lliure | bon estat | 1246 | 830.6667 | Camp d'hoquei | Caldera | Sense solar tèrmica | 1 | Tub fluorescent + halogen metàlic | 60 kWh | Barcelona | C2 | 2 | 0 | 25869.022 | 109500 | 250550.6362 | 54.9453 | 5.7846 | 0.59725 | 2.5281
82055 | 820550107 | Sant Cugat del Vallès | Sant Cugat del Vallès | Vallès Occidental | Àmbit Sant Cugat del Vallès / Rubí | Agrupació Sabadell / Terrassa | ZONA ESPORTIVA MUNICIPAL JAUME TUBAU | 423179 | 4592230 | 0 | 0820550107 0003 | CAM | Camp doble poliesportiu | En servei | 2001 | 0 | 2000 - 2007 | Espai a l'aire lliure | bon estat | 2310 | 2310 | CAM02 | Caldera | Sense solar tèrmica | 1 | Tub fluorescent + halogen metàlic | 58 kWh | Barcelona | C2 | 2 | 0 | 107908.7014 | 105850 | 340852.3047 | 51.5272 | 2.8298 | 0.89588 | 0.87879
82055 | 820550107 | Sant Cugat del Vallès | Sant Cugat del Vallès | Vallès Occidental | Àmbit Sant Cugat del Vallès / Rubí | Agrupació Sabadell / Terrassa | ZONA ESPORTIVA MUNICIPAL JAUME TUBAU | 423179 | 4592230 | 0 | 0820550107 0004 | CAM | Camp de futbol-7 | En servei | 2001 | 0 | 2000 - 2007 | Espai a l'aire lliure | bon estat | 1246 | 1176.7778 | Camp de futbol-7 | Caldera | Sense solar tèrmica | 1 | Tub fluorescent + halogen metàlic | 14 kWh | Barcelona | C2 | 2 | 0 | 36647.7812 | 25550 | 94889.7096 | 98.0266 | 1.5464 | 0.59725 | 0.41639
82055 | 820550115 | Sant Cugat del Vallès | Sant Cugat del Vallès | Vallès Occidental | Àmbit Sant Cugat del Vallès / Rubí | Agrupació Sabadell / Terrassa | CAR - ESPAIS ESPORTIUS EXTERIORS | 423038 | 4592992 | 0 | 0820550115 0025 | CAM | Camp de futbol | En servei | 1992 | 0 | 2000 - 2007 | Espai a l'aire lliure | bon estat | 830.6667 | 599.9259 | Camp de futbol | Caldera | Sense solar tèrmica | 1 | Tub fluorescent + halogen metàlic | 40 kWh | Barcelona | C2 | 2 | 0 | 18683.1826 | 73000 | 168743.9873 | 37.0053 | 5.3943 | 0.59725 | 2.3336
82055 | 820550115 | Sant Cugat del Vallès | Sant Cugat del Vallès | Vallès Occidental | Àmbit Sant Cugat del Vallès / Rubí | Agrupació Sabadell / Terrassa | CAR - ESPAIS ESPORTIUS EXTERIORS | 423038 | 4592992 | 0 | 0820550115 0018 | CAM | Camp de futbol | En servei | 1992 | 0 | 2000 - 2007 | Espai a l'aire lliure | bon estat | 1246 | 899.8889 | Camp de futbol | Caldera | Sense solar tèrmica | 1 | Tub fluorescent + halogen metàlic | 40 kWh | Barcelona | C2 | 2 | 0 | 28024.7739 | 73000 | 179860.4809 | 39.4431 | 3.8331 | 0.59725 | 1.5557
82055 | 820550147 | Valldoreix | Sant Cugat del Vallès | Vallès Occidental | Àmbit Sant Cugat del Vallès / Rubí | Agrupació Sabadell / Terrassa | CAMP DE FUTBOL VALLDOREIX | 419916 | 4590054 | 0 | 0820550147 0001 | CAM | Camp de futbol | En servei | 1933 | 2015 | >2013 | Espai a l'aire lliure | bon estat | 830.6667 | 369.1852 | Camp de futbol | Caldera | Solar tèrmica (CTE 2013) | 1 | Tub fluorescent + halogen metàlic | 40 kWh | Barcelona | C2 | 2 | 3104.2826 | 8048.1402 | 73000 | 156088.2868 | 34.2299 | 8.1083 | 0.41808 | 3.7921
82055 | 820550162 | Sant Cugat del Vallès | Sant Cugat del Vallès | Vallès Occidental | Àmbit Sant Cugat del Vallès / Rubí | Agrupació Sabadell / Terrassa | ZONA ESPORTIVA PARC DE VÍCTOR CATALÀ | 422542 | 4592433 | 0 | 0820550162 0001 | CAM | Altres camps petits | En servei | 2000 - 2007 | 0 | 2000 - 2007 | Espai a l'aire lliure | bon estat | 553.7778 | 215.358 | Altres camps petits | Caldera | Sense solar tèrmica | 1 | Tub fluorescent + halogen metàlic | 14 kWh | Barcelona | C2 | 2 | 0 | 6706.7835 | 25550 | 59259.9223 | 61.2189 | 5.2772 | 0.59725 | 2.2753
82068 | 820680004 | Sant Cugat Sesgarrigues | Sant Cugat Sesgarrigues | Alt Penedès | Àmbit Vilafranca / Els Monjos / Sant Martí / Torrelles | Agrupació Vilafranca del Penedès | ZONA ESPORTIVA MUNICIPAL | 396019 | 4579895 | 0 | 0820680004 0002 | CAM | Camp doble poliesportiu | En servei | 1972 | 2011 | 2007-2013 | Espai a l'aire lliure | bon estat | 1428 | 1428 | CAM02 | Caldera | Solar tèrmica (CTE 2007) | 1 | Tub fluorescent + halogen metàlic | 58 kWh | Barcelona | D2 | 3 | 24014.591 | 40024.3183 | 105850 | 260069.8888 | 39.3152 | 3.4927 | 0.53753 | 1.4216
82074 | 820740003 | Sant Esteve de Palautordera | Sant Esteve de Palautordera | Vallès Oriental | Àmbit Sant Celoni / Santa Maria / Sant Esteve | Agrupació Granollers | CAMP DE FUTBOL MUNICIPAL | 453298 | 4616969 | 0 | 0820740003 0001 | CAM | Camp de futbol | En servei | 1990 | 0 | 2000 - 2007 | Espai a l'aire lliure | regular | 1246 | 761.4444 | Camp de futbol | Caldera | Sense solar tèrmica | 1 | Tub fluorescent + halogen metàlic | 40 kWh | Barcelona | D2 | 3 | 0 | 23713.2702 | 73000 | 174729.7915 | 38.3179 | 4.4008 | 0.59725 | 1.8386
82080 | 820800009 | Ca n'Amat | Sant Esteve Sesrovires | Baix Llobregat | Àmbit Martorell / Abrera | Agrupació Martorell | ZONA ESPORTIVA CA N'AMAT | 406362 | 4595481 | 0 | 0820800009 0002 | CAM | Camp bàsic poliesportiu | En servei | 2000 - 2007 | 0 | 2000 - 2007 | Espai a l'aire lliure | deficient | 1246 | 415.3333 | CAM01 | Caldera | Sense solar tèrmica | 1 | Tub fluorescent + halogen metàlic | 40 kWh | Barcelona | D2 | 3 | 0 | 19401.7665 | 73000 | 169599.1021 | 37.1928 | 7.8313 | 0.89588 | 3.3708
82080 | 820800012 | Vallserrat | Sant Esteve Sesrovires | Baix Llobregat | Àmbit Martorell / Abrera | Agrupació Martorell | CAMP FUTBOL MUNICIPAL | 405668 | 4594604 | 0 | 0820800012 0005 | CAM | Camp bàsic poliesportiu | En servei | 2000 - 2007 | 0 | 2000 - 2007 | Espai a l'aire lliure | bon estat | 1246 | 692.2222 | CAM01 | Caldera | Sense solar tèrmica | 1 | Tub fluorescent + halogen metàlic | 40 kWh | Barcelona | D2 | 3 | 0 | 32336.2775 | 73000 | 184991.1702 | 40.5682 | 5.1252 | 0.89588 | 2.0225
82080 | 820800012 | Vallserrat | Sant Esteve Sesrovires | Baix Llobregat | Àmbit Martorell / Abrera | Agrupació Martorell | CAMP FUTBOL MUNICIPAL | 405668 | 4594604 | 0 | 0820800012 0001 | CAM | Camp de futbol-7 | En servei | 2000 - 2007 | 0 | 2000 - 2007 | Espai a l'aire lliure | bon estat | 1246 | 553.7778 | Camp de futbol-7 | Caldera | Sense solar tèrmica | 1 | Tub fluorescent + halogen metàlic | 14 kWh | Barcelona | D2 | 3 | 0 | 17246.0147 | 25550 | 71801.6075 | 74.1752 | 2.4866 | 0.59725 | 0.88483
82080 | 820800016 | Beguda Alta, la | Sant Esteve Sesrovires | Baix Llobregat | Àmbit Martorell / Abrera | Agrupació Martorell | ESCOLA ÀGORA-MASIA BACH | 404670 | 4593275 | 0 | 0820800016 0004 | CAM | Camp bàsic poliesportiu | En servei | 2006 | 0 | 2000 - 2007 | Espai a l'aire lliure | bon estat | 1246 | 761.4444 | CAM01 | Caldera | Sense solar tèrmica | 1 | Tub fluorescent + halogen metàlic | 40 kWh | Barcelona | D2 | 3 | 0 | 35569.9053 | 73000 | 188839.1873 | 41.4121 | 4.7562 | 0.89588 | 1.8386
82093 | 820930004 | Sant Fost de Campsentelles | Sant Fost de Campsentelles | Vallès Oriental | Àmbit Mollet / Parets | Agrupació Granollers | CAMP DE FUTBOL MUNICIPAL | 436324 | 4596287 | 0 | 0820930004 0001 | CAM | Camp doble poliesportiu | En servei | 2006 | 2008 | 2007-2013 | Espai a l'aire lliure | bon estat | 2310 | 2310 | CAM02 | Caldera | Solar tèrmica (CTE 2007) | 1 | Tub fluorescent + halogen metàlic | 58 kWh | Barcelona | C2 | 2 | 29135.3494 | 75536.091 | 105850 | 302328.8983 | 45.7035 | 2.51 | 0.62712 | 0.87879
82107 | 821070001 | Sant Feliu de Codines | Sant Feliu de Codines | Vallès Oriental | Àmbit Caldes /Sant Feliu de Codines | Agrupació Sabadell / Terrassa | CAMP MUNICIPAL DE FUTBOL | 430597 | 4616063 | 0 | 0821070001 0001 | CAM | Camp bàsic poliesportiu | En servei | 2000 - 2007 | 0 | 2000 - 2007 | Espai a l'aire lliure | bon estat | 830.6667 | 784.5185 | CAM01 | Caldera | Sense solar tèrmica | 1 | Tub fluorescent + halogen metàlic | 40 kWh | Barcelona | D1 | 3 | 0 | 36647.7812 | 73000 | 190121.8596 | 41.6934 | 4.6477 | 0.89588 | 1.7845
82114 | 821140002 | Sant Feliu de Llobregat | Sant Feliu de Llobregat | Baix Llobregat | Àmbit Cornellà / Esplugues / Sant Feliu / … | Agrupació Barcelona | CAMP MUNICIPAL DE FUTBOL FALGUERA | 419549 | 4581907 | 0 | 0821140002 0001 | CAM | Camp de futbol | En servei | 1997 | 2006 | 2000 - 2007 | Espai a l'aire lliure | bon estat | 1246 | 1246 | Camp de futbol | Caldera | Sense solar tèrmica | 1 | Tub fluorescent + halogen metàlic | 40 kWh | Barcelona | C2 | 2 | 0 | 38803.533 | 73000 | 192687.2043 | 42.256 | 2.9658 | 0.59725 | 1.1236
82114 | 821140018 | Sant Feliu de Llobregat | Sant Feliu de Llobregat | Baix Llobregat | Àmbit Cornellà / Esplugues / Sant Feliu / … | Agrupació Barcelona | CAMP MUNICIPAL DE FUTBOL LES GRASES | 420015 | 4582663 | 0 | 0821140018 0002 | CAM | Camp de futbol | En servei | 1998 | 0 | 2000 - 2007 | Espai a l'aire lliure | bon estat | 1246 | 1246 | Camp de futbol | Caldera | Sense solar tèrmica | 1 | Tub fluorescent + halogen metàlic | 40 kWh | Barcelona | C2 | 2 | 0 | 38803.533 | 73000 | 192687.2043 | 42.256 | 2.9658 | 0.59725 | 1.1236
82114 | 821140020 | Sant Feliu de Llobregat | Sant Feliu de Llobregat | Baix Llobregat | Àmbit Cornellà / Esplugues / Sant Feliu / … | Agrupació Barcelona | ESTADI MUNICIPAL D'ATLETISME | 419910 | 4582554 | 0 | 0821140020 0010 | CAM | Camp de futbol | En servei | 2008 | 0 | 2007-2013 | Espai a l'aire lliure | bon estat | 1246 | 1246 | Camp de futbol | Caldera | Solar tèrmica (CTE 2007) | 1 | Tub fluorescent + halogen metàlic | 40 kWh | Barcelona | C2 | 2 | 10476.9539 | 27162.4731 | 73000 | 178834.343 | 39.2181 | 2.7526 | 0.41808 | 1.1236
82129 | 821290003 | Sant Feliu Sasserra | Sant Feliu Sasserra | Bages | Àmbit Prats de Lluçanès | Agrupació Vic | CAMP DE FUTBOL MUNICIPAL SANT ROC | 418391 | 4644090 | 0 | 0821290003 0001 | CAM | Camp de futbol | En servei | 2000 - 2007 | 0 | 2000 - 2007 | Espai a l'aire lliure | bon estat | 1246 | 553.7778 | Camp de futbol | Caldera | Sense solar tèrmica | 1 | Tub fluorescent + halogen metàlic | 40 kWh | Barcelona | D1 | 3 | 0 | 17246.0147 | 73000 | 167033.7575 | 36.6302 | 5.7846 | 0.59725 | 2.5281
82135 | 821350003 | Torroella de Baix | Sant Fruitós de Bages | Bages | Àmbit Navarcles | Agrupació Manresa | CAMP DE FUTBOL DE TORROELLA DE BAIX | 408344 | 4623721 | 0 | 0821350003 0001 | CAM | Camp doble poliesportiu | En servei | 2000 - 2007 | 0 | 2000 - 2007 | Espai a l'aire lliure | bon estat | 1428 | 634.6667 | CAM02 | Caldera | Sense solar tèrmica | 1 | Tub fluorescent + halogen metàlic | 58 kWh | Barcelona | D2 | 3 | 0 | 29647.6432 | 105850 | 247721.6454 | 37.4485 | 7.4855 | 0.89588 | 3.1985
82135 | 821350008 | Pineda de Bages | Sant Fruitós de Bages | Bages | Àmbit Manresa / Sant Joan / Santpedor / Sant Fruitós | Agrupació Manresa | ESCOLA FLAMA | 403440 | 4623515 | 0 | 0821350008 0001 | CAM | Altres camps petits | En servei període lectiu | 1970 | 0 | 2000 - 2007 | Espai a l'aire lliure | regular | 553.7778 | 246.1235 | Altres camps petits | Caldera | Sense solar tèrmica | 1 | Tub fluorescent + halogen metàlic | 14 kWh | Barcelona | D2 | 3 | 0 | 7664.8954 | 25550 | 60400.0755 | 62.3968 | 4.7064 | 0.59725 | 1.9909
82135 | 821350009 | Sant Fruitós de Bages | Sant Fruitós de Bages | Bages | Àmbit Manresa / Sant Joan / Santpedor / Sant Fruitós | Agrupació Manresa | ESCOLA PAIDOS | 405952 | 4623161 | 0 | 0821350009 0002 | CAM | Altres camps petits | En servei període lectiu | 1971 | 0 | 2000 - 2007 | Espai a l'aire lliure | bon estat | 553.7778 | 276.8889 | Altres camps petits | Caldera | Sense solar tèrmica | 1 | Tub fluorescent + halogen metàlic | 14 kWh | Barcelona | D2 | 3 | 0 | 8623.0073 | 25550 | 61540.2287 | 63.5746 | 4.2624 | 0.59725 | 1.7697
82135 | 821350017 | Sant Fruitós de Bages | Sant Fruitós de Bages | Bages | Àmbit Manresa / Sant Joan / Santpedor / Sant Fruitós | Agrupació Manresa | CAMP DE FUTBOL MUNICIPAL | 406433 | 4622289 | 0 | 0821350017 0001 | CAM | Camp doble poliesportiu | En servei | 1980 | 2005 | 2000 - 2007 | Espai a l'aire lliure | bon estat | 2310 | 2310 | CAM02 | Caldera | Sense solar tèrmica | 1 | Tub fluorescent + halogen metàlic | 58 kWh | Barcelona | D2 | 3 | 0 | 107908.7014 | 105850 | 340852.3047 | 51.5272 | 2.8298 | 0.89588 | 0.87879
82135 | 821350017 | Sant Fruitós de Bages | Sant Fruitós de Bages | Bages | Àmbit Manresa / Sant Joan / Santpedor / Sant Fruitós | Agrupació Manresa | CAMP DE FUTBOL MUNICIPAL | 406433 | 4622289 | 0 | 0821350017 0006 | CAM | Camp de futbol-7 | En servei | 1980 | 2005 | 2000 - 2007 | Espai a l'aire lliure | bon estat | 1246 | 1246 | Camp de futbol-7 | Caldera | Sense solar tèrmica | 1 | Tub fluorescent + halogen metàlic | 14 kWh | Barcelona | D2 | 3 | 0 | 38803.533 | 25550 | 97455.0543 | 100.6767 | 1.5 | 0.59725 | 0.39326
82140 | 821400003 | Vilassar de Dalt | Vilassar de Dalt | Maresme | Àmbit Premià de Mar / El Masnou / Vilassar de Mar / … | Agrupació Mataró | CAMP MUNICIPAL DE FUTBOL VALLMORENA | 447552 | 4596188 | 0 | 0821400003 0001 | CAM | Camp doble poliesportiu | En servei | 2006 | 0 | 2000 - 2007 | Espai a l'aire lliure | bon estat | 2310 | 2310 | CAM02 | Caldera | Sense solar tèrmica | 1 | Tub fluorescent + halogen metàlic | 58 kWh | Barcelona | C2 | 2 | 0 | 107908.7014 | 105850 | 340852.3047 | 51.5272 | 2.8298 | 0.89588 | 0.87879
82140 | 821400003 | Vilassar de Dalt | Vilassar de Dalt | Maresme | Àmbit Premià de Mar / El Masnou / Vilassar de Mar / … | Agrupació Mataró | CAMP MUNICIPAL DE FUTBOL VALLMORENA | 447552 | 4596188 | 0 | 0821400003 0002 | CAM | Camp de futbol-7 | En servei | 2006 | 0 | 2000 - 2007 | Espai a l'aire lliure | bon estat | 1246 | 1176.7778 | Camp de futbol-7 | Caldera | Sense solar tèrmica | 1 | Tub fluorescent + halogen metàlic | 14 kWh | Barcelona | C2 | 2 | 0 | 36647.7812 | 25550 | 94889.7096 | 98.0266 | 1.5464 | 0.59725 | 0.41639
82153 | 821530005 | Sant Hipòlit de Voltregà | Sant Hipòlit de Voltregà | Osona | Àmbit Manlleu / Roda / Sant Hipòlit | Agrupació Vic | CAMP DE FUTBOL MUNICIPAL | 436733 | 4651783 | 0 | 0821530005 0001 | CAM | Camp doble poliesportiu | En servei | 0 | 2010 | 2007-2013 | Espai a l'aire lliure | bon estat | 2310 | 2310 | CAM02 | Caldera | Solar tèrmica (CTE 2007) | 1 | Tub fluorescent + halogen metàlic | 58 kWh | Barcelona | D1 | 3 | 38847.1325 | 64745.2208 | 105850 | 289487.7628 | 43.7623 | 2.4034 | 0.53753 | 0.87879
82172 | 821720010 | Sant Joan Despí | Sant Joan Despí | Baix Llobregat | Àmbit Cornellà / Esplugues / Sant Feliu / … | Agrupació Barcelona | CAMP DE FUTBOL MUNICIPAL CENTRE | 421057 | 4580543 | 0 | 0821720010 0001 | CAM | Camp de futbol | En servei | 1952 | 2006 | 2000 - 2007 | Espai a l'aire lliure | bon estat | 1246 | 1176.7778 | Camp de futbol | Caldera | Sense solar tèrmica | 1 | Tub fluorescent + halogen metàlic | 40 kWh | Barcelona | C2 | 2 | 0 | 36647.7812 | 73000 | 190121.8596 | 41.6934 | 3.0984 | 0.59725 | 1.1897
82172 | 821720013 | Sant Joan Despí | Sant Joan Despí | Baix Llobregat | Àmbit Cornellà / Esplugues / Sant Feliu / … | Agrupació Barcelona | CAMP DE FUTBOL LES PLANES | 422755 | 4580345 | 0 | 0821720013 0001 | CAM | Camp doble poliesportiu | En servei | 1985 | 2006 | 2000 - 2007 | Espai a l'aire lliure | bon estat | 2310 | 2181.6667 | CAM02 | Caldera | Sense solar tèrmica | 1 | Tub fluorescent + halogen metàlic | 58 kWh | Barcelona | C2 | 2 | 0 | 101913.7735 | 105850 | 333718.3405 | 50.4487 | 2.9336 | 0.89588 | 0.93048
82172 | 821720032 | Sant Joan Despí | Sant Joan Despí | Baix Llobregat | Àmbit Cornellà / Esplugues / Sant Feliu / … | Agrupació Barcelona | CIUTAT ESPORTIVA JOAN GAMPER | 420575 | 4581105 | 0 | 0821720032 0008 | CAM | Camp doble poliesportiu | En servei | 2006 | 0 | 2000 - 2007 | Espai a l'aire lliure | bon estat | 2310 | 1925 | CAM02 | Caldera | Sense solar tèrmica | 1 | Tub fluorescent + halogen metàlic | 58 kWh | Barcelona | C2 | 2 | 0 | 89923.9178 | 105850 | 319450.4122 | 48.2918 | 3.1826 | 0.89588 | 1.0545
82172 | 821720032 | Sant Joan Despí | Sant Joan Despí | Baix Llobregat | Àmbit Cornellà / Esplugues / Sant Feliu / … | Agrupació Barcelona | CIUTAT ESPORTIVA JOAN GAMPER | 420575 | 4581105 | 0 | 0821720032 0004 | CAM | Camp de futbol | En servei | 2006 | 0 | 2000 - 2007 | Espai a l'aire lliure | bon estat | 1246 | 761.4444 | Camp de futbol | Caldera | Sense solar tèrmica | 1 | Tub fluorescent + halogen metàlic | 40 kWh | Barcelona | C2 | 2 | 0 | 23713.2702 | 73000 | 174729.7915 | 38.3179 | 4.4008 | 0.59725 | 1.8386
82172 | 821720032 | Sant Joan Despí | Sant Joan Despí | Baix Llobregat | Àmbit Cornellà / Esplugues / Sant Feliu / … | Agrupació Barcelona | CIUTAT ESPORTIVA JOAN GAMPER | 420575 | 4581105 | 0 | 0821720032 0005 | CAM | Camp de futbol | En servei | 2006 | 0 | 2000 - 2007 | Espai a l'aire lliure | bon estat | 1246 | 830.6667 | Camp de futbol | Caldera | Sense solar tèrmica | 1 | Tub fluorescent + halogen metàlic | 40 kWh | Barcelona | C2 | 2 | 0 | 25869.022 | 73000 | 177295.1362 | 38.8805 | 4.0933 | 0.59725 | 1.6854
82172 | 821720032 | Sant Joan Despí | Sant Joan Despí | Baix Llobregat | Àmbit Cornellà / Esplugues / Sant Feliu / … | Agrupació Barcelona | CIUTAT ESPORTIVA JOAN GAMPER | 420575 | 4581105 | 0 | 0821720032 0001 | CAM | Camp de futbol | En servei | 2006 | 0 | 2000 - 2007 | Espai a l'aire lliure | bon estat | 1246 | 969.1111 | Camp de futbol | Caldera | Sense solar tèrmica | 1 | Tub fluorescent + halogen metàlic | 40 kWh | Barcelona | C2 | 2 | 0 | 30180.5257 | 73000 | 182425.8256 | 40.0057 | 3.6101 | 0.59725 | 1.4446
82172 | 821720032 | Sant Joan Despí | Sant Joan Despí | Baix Llobregat | Àmbit Cornellà / Esplugues / Sant Feliu / … | Agrupació Barcelona | CIUTAT ESPORTIVA JOAN GAMPER | 420575 | 4581105 | 0 | 0821720032 0002 | CAM | Camp de futbol | En servei | 2006 | 0 | 2000 - 2007 | Espai a l'aire lliure | bon estat | 1246 | 969.1111 | Camp de futbol | Caldera | Sense solar tèrmica | 1 | Tub fluorescent + halogen metàlic | 40 kWh | Barcelona | C2 | 2 | 0 | 30180.5257 | 73000 | 182425.8256 | 40.0057 | 3.6101 | 0.59725 | 1.4446
82172 | 821720032 | Sant Joan Despí | Sant Joan Despí | Baix Llobregat | Àmbit Cornellà / Esplugues / Sant Feliu / … | Agrupació Barcelona | CIUTAT ESPORTIVA JOAN GAMPER | 420575 | 4581105 | 0 | 0821720032 0003 | CAM | Camp de futbol | En servei | 2006 | 0 | 2000 - 2007 | Espai a l'aire lliure | bon estat | 1246 | 969.1111 | Camp de futbol | Caldera | Sense solar tèrmica | 1 | Tub fluorescent + halogen metàlic | 40 kWh | Barcelona | C2 | 2 | 0 | 30180.5257 | 73000 | 182425.8256 | 40.0057 | 3.6101 | 0.59725 | 1.4446
82172 | 821720032 | Sant Joan Despí | Sant Joan Despí | Baix Llobregat | Àmbit Cornellà / Esplugues / Sant Feliu / … | Agrupació Barcelona | CIUTAT ESPORTIVA JOAN GAMPER | 420575 | 4581105 | 0 | 0821720032 0007 | CAM | Camp de futbol | En servei | 2006 | 0 | 2000 - 2007 | Espai a l'aire lliure | bon estat | 1246 | 969.1111 | Camp de futbol | Caldera | Sense solar tèrmica | 1 | Tub fluorescent + halogen metàlic | 40 kWh | Barcelona | C2 | 2 | 0 | 30180.5257 | 73000 | 182425.8256 | 40.0057 | 3.6101 | 0.59725 | 1.4446
82172 | 821720032 | Sant Joan Despí | Sant Joan Despí | Baix Llobregat | Àmbit Cornellà / Esplugues / Sant Feliu / … | Agrupació Barcelona | CIUTAT ESPORTIVA JOAN GAMPER | 420575 | 4581105 | 0 | 0821720032 0009 | CAM | Camp de futbol | En servei | 2006 | 0 | 2000 - 2007 | Espai a l'aire lliure | bon estat | 1246 | 1038.3333 | Camp de futbol | Caldera | Sense solar tèrmica | 1 | Tub fluorescent + halogen metàlic | 40 kWh | Barcelona | C2 | 2 | 0 | 32336.2775 | 73000 | 184991.1702 | 40.5682 | 3.4168 | 0.59725 | 1.3483
82172 | 821720032 | Sant Joan Despí | Sant Joan Despí | Baix Llobregat | Àmbit Cornellà / Esplugues / Sant Feliu / … | Agrupació Barcelona | CIUTAT ESPORTIVA JOAN GAMPER | 420575 | 4581105 | 0 | 0821720032 0006 | CAM | Camp de futbol-7 | En servei | 2006 | 0 | 2000 - 2007 | Espai a l'aire lliure | bon estat | 1246 | 830.6667 | Camp de futbol-7 | Caldera | Sense solar tèrmica | 1 | Tub fluorescent + halogen metàlic | 14 kWh | Barcelona | C2 | 2 | 0 | 25869.022 | 25550 | 82062.9862 | 84.7758 | 1.8946 | 0.59725 | 0.58989
82188 | 821880002 | Sant Joan de Vilatorrada | Sant Joan de Vilatorrada | Bages | Àmbit Manresa / Sant Joan / Santpedor / Sant Fruitós | Agrupació Manresa | CAMP MUNICIPAL DE FUTBOL | 400569 | 4622738 | 0 | 0821880002 0001 | CAM | Camp doble poliesportiu | En servei | 1976 | 2009 | 2007-2013 | Espai a l'aire lliure | bon estat | 2310 | 2181.6667 | CAM02 | Caldera | Solar tèrmica (CTE 2007) | 1 | Tub fluorescent + halogen metàlic | 58 kWh | Barcelona | D2 | 3 | 36688.9585 | 61148.2641 | 105850 | 285207.3843 | 43.1153 | 2.5071 | 0.53753 | 0.93048
82191 | 821910069 | Vilassar de Mar | Vilassar de Mar | Maresme | Àmbit Premià de Mar / El Masnou / Vilassar de Mar / … | Agrupació Mataró | CAMP DE FUTBOL MUNICIPAL XEVI RAMON | 449430 | 4595503 | 0 | 0821910069 0001 | CAM | Camp doble poliesportiu | En servei | 1923 | 2005 | 2000 - 2007 | Espai a l'aire lliure | bon estat | 2310 | 2310 | CAM02 | Caldera | Sense solar tèrmica | 1 | Tub fluorescent + halogen metàlic | 58 kWh | Barcelona | C2 | 2 | 0 | 107908.7014 | 105850 | 340852.3047 | 51.5272 | 2.8298 | 0.89588 | 0.87879
82191 | 821910090 | Vilassar de Mar | Vilassar de Mar | Maresme | Àmbit Premià de Mar / El Masnou / Vilassar de Mar / … | Agrupació Mataró | CAMP DE FUTBOL MUNICIPAL ANNEX | 449395 | 4595508 | 0 | 0821910090 0001 | CAM | Camp doble poliesportiu | En servei | 2000 - 2007 | 0 | 2000 - 2007 | Espai a l'aire lliure | bon estat | 2310 | 1796.6667 | CAM02 | Caldera | Sense solar tèrmica | 1 | Tub fluorescent + halogen metàlic | 58 kWh | Barcelona | C2 | 2 | 0 | 83928.99 | 105850 | 312316.4481 | 47.2134 | 3.3337 | 0.89588 | 1.1299
82205 | 822050006 | Sant Julià de Vilatorta | Sant Julià de Vilatorta | Osona | Àmbit Vic / Taradell | Agrupació Vic | CAMP FUTBOL C.F. SANT JULIÀ | 444165 | 4641626 | 0 | 0822050006 0001 | CAM | Camp doble poliesportiu | En servei | 1932 | 2007 | 2007-2013 | Espai a l'aire lliure | bon estat | 2310 | 1925 | CAM02 | Caldera | Solar tèrmica (CTE 2007) | 1 | Tub fluorescent + halogen metàlic | 58 kWh | Barcelona | D1 | 2 | 24279.4578 | 62946.7425 | 105850 | 287347.5735 | 43.4388 | 2.8627 | 0.62712 | 1.0545
82205 | 822050011 | Sant Julià de Vilatorta | Sant Julià de Vilatorta | Osona | Àmbit Vic / Taradell | Agrupació Vic | COL·LEGI DEL ROSER | 443510 | 4642075 | 0 | 0822050011 0004 | CAM | Camp de futbol | En servei | 1950 | 0 | 2000 - 2007 | Espai a l'aire lliure | regular | 1246 | 553.7778 | Camp de futbol | Caldera | Sense solar tèrmica | 1 | Tub fluorescent + halogen metàlic | 40 kWh | Barcelona | D1 | 2 | 0 | 17246.0147 | 73000 | 167033.7575 | 36.6302 | 5.7846 | 0.59725 | 2.5281
82212 | 822120011 | Sant Just Desvern | Sant Just Desvern | Baix Llobregat | Àmbit Cornellà / Esplugues / Sant Feliu / … | Agrupació Barcelona | CAMP DE FUTBOL | 422071 | 4581588 | 0 | 0822120011 0001 | CAM | Camp doble poliesportiu | En servei | 1991 | 0 | 2000 - 2007 | Espai a l'aire lliure | bon estat | 2310 | 2053.3333 | CAM02 | Caldera | Sense solar tèrmica | 1 | Tub fluorescent + halogen metàlic | 58 kWh | Barcelona | C2 | 2 | 0 | 95918.8457 | 105850 | 326584.3764 | 49.3703 | 3.0503 | 0.89588 | 0.98864
82212 | 822120011 | Sant Just Desvern | Sant Just Desvern | Baix Llobregat | Àmbit Cornellà / Esplugues / Sant Feliu / … | Agrupació Barcelona | CAMP DE FUTBOL | 422071 | 4581588 | 0 | 0822120011 0002 | CAM | Camp doble poliesportiu | En servei | 1950 | 0 | 2000 - 2007 | Espai a l'aire lliure | bon estat | 2310 | 2310 | CAM02 | Caldera | Sense solar tèrmica | 1 | Tub fluorescent + halogen metàlic | 58 kWh | Barcelona | C2 | 2 | 0 | 107908.7014 | 105850 | 340852.3047 | 51.5272 | 2.8298 | 0.89588 | 0.87879
82227 | 822270006 | Sant Llorenç d'Hortons | Sant Llorenç d'Hortons | Alt Penedès | Àmbit Piera / Masquefa | Agrupació Martorell | CAMP DE FUTBOL MUNICIPAL | 401653 | 4590882 | 0 | 0822270006 0001 | CAM | Camp doble poliesportiu | En servei | 1980 | 2012 | 2007-2013 | Espai a l'aire lliure | bon estat | 1428 | 1348.6667 | CAM02 | Caldera | Solar tèrmica (CTE 2007) | 1 | Tub fluorescent + halogen metàlic | 58 kWh | Barcelona | D2 | 3 | 22680.4471 | 37800.7451 | 105850 | 257423.8367 | 38.9152 | 3.6606 | 0.53753 | 1.5052
82233 | 822330009 | Sant Llorenç Savall | Sant Llorenç Savall | Vallès Occidental | Àmbit Sabadell / Barberà / Castellar / Sant Quirze / Badia | Agrupació Sabadell / Terrassa | CAMP DE FUTBOL MUNICIPAL | 421267 | 4614885 | 0 | 0822330009 0001 | CAM | Camp doble poliesportiu | En servei | 0 | 2015 | >2013 | Espai a l'aire lliure | bon estat | 1428 | 1190 | CAM02 | Caldera | Solar tèrmica (CTE 2013) | 1 | Tub fluorescent + halogen metàlic | 58 kWh | Barcelona | D1 | 3 | 20012.1592 | 33353.5986 | 105850 | 252131.7323 | 38.1152 | 4.0634 | 0.53753 | 1.7059
82248 | 822480002 | Sant Martí de Centelles | Sant Martí de Centelles | Osona | Àmbit Tona / Centelles | Agrupació Vic | CASA DE COLÒNIES CAN MIQUELÓ | 435455 | 4622448 | 0 | 0822480002 0004 | CAM | Camp bàsic poliesportiu | En servei període lectiu | 1997 | 0 | 2000 - 2007 | Espai a l'aire lliure | regular | 830.6667 | 461.4815 | CAM01 | Caldera | Sense solar tèrmica | 1 | Tub fluorescent + halogen metàlic | 40 kWh | Barcelona | D2 | 3 | 0 | 21557.5183 | 73000 | 172164.4468 | 37.7554 | 7.1547 | 0.89588 | 3.0337
82264 | 822640002 | Sant Martí de Tous | Sant Martí de Tous | Anoia | Àmbit Igualada / Vilanova / Santa Margarida / Òdena | Agrupació Igualada | PISTA I CAMP MUNICIPAL | 376658 | 4602253 | 0 | 0822640002 0002 | CAM | Camp de futbol | En servei | 1982 | 0 | 2000 - 2007 | Espai a l'aire lliure | bon estat | 1246 | 484.5556 | Camp de futbol | Caldera | Sense solar tèrmica | 1 | Tub fluorescent + halogen metàlic | 40 kWh | Barcelona | D1 | 4 | 0 | 15090.2628 | 73000 | 164468.4128 | 36.0676 | 6.5094 | 0.59725 | 2.8892
82270 | 822700004 | Sant Martí Sarroca | Sant Martí Sarroca | Alt Penedès | Àmbit Vilafranca / Els Monjos / Sant Martí / Torrelles | Agrupació Vilafranca del Penedès | ZONA ESPORTIVA MUNICIPAL | 383479 | 4582507 | 0 | 0822700004 0003 | CAM | Camp doble poliesportiu | En servei | 1960 | 2007 | 2007-2013 | Espai a l'aire lliure | bon estat | 2310 | 2053.3333 | CAM02 | Caldera | Solar tèrmica (CTE 2007) | 1 | Tub fluorescent + halogen metàlic | 58 kWh | Barcelona | D2 | 3 | 34530.7844 | 57551.3074 | 105850 | 280927.0058 | 42.4682 | 2.6239 | 0.53753 | 0.98864
82299 | 822990002 | Sant Mateu de Bages | Sant Mateu de Bages | Bages | Àmbit Súria | Agrupació Manresa | CAMP DE FUTBOL MUNICIPAL | 394831 | 4627842 | 0 | 0822990002 0001 | CAM | Altres camps petits | En servei | 2000 - 2007 | 0 | 2000 - 2007 | Espai a l'aire lliure | regular | 553.7778 | 184.5926 | Altres camps petits | Caldera | Sense solar tèrmica | 1 | Tub fluorescent + halogen metàlic | 14 kWh | Barcelona | D1 | 3 | 0 | 5748.6716 | 25550 | 58119.7692 | 60.0411 | 6.0383 | 0.59725 | 2.6545
82299 | 822990003 | Valls de Torroella | Sant Mateu de Bages | Bages | Àmbit Súria | Agrupació Manresa | COMPLEX ESPORTIU ESTANISLAO BASORA | 393605 | 4633558 | 0 | 0822990003 0001 | CAM | Camp de futbol | En servei | 2000 - 2007 | 0 | 2000 - 2007 | Espai a l'aire lliure | bon estat | 1246 | 761.4444 | Camp de futbol | Caldera | Sense solar tèrmica | 1 | Tub fluorescent + halogen metàlic | 40 kWh | Barcelona | D1 | 3 | 0 | 23713.2702 | 73000 | 174729.7915 | 38.3179 | 4.4008 | 0.59725 | 1.8386
82303 | 823030008 | Premià de Dalt | Premià de Dalt | Maresme | Àmbit Premià de Mar / El Masnou / Vilassar de Mar / … | Agrupació Mataró | CAMP D'ESPORTS MUNICIPAL | 445772 | 4594530 | 0 | 0823030008 0002 | CAM | Camp doble poliesportiu | En servei | 2006 | 0 | 2000 - 2007 | Espai a l'aire lliure | bon estat | 2310 | 2310 | CAM02 | Caldera | Sense solar tèrmica | 1 | Tub fluorescent + halogen metàlic | 58 kWh | Barcelona | C2 | 2 | 0 | 107908.7014 | 105850 | 340852.3047 | 51.5272 | 2.8298 | 0.89588 | 0.87879
82303 | 823030008 | Premià de Dalt | Premià de Dalt | Maresme | Àmbit Premià de Mar / El Masnou / Vilassar de Mar / … | Agrupació Mataró | CAMP D'ESPORTS MUNICIPAL | 445772 | 4594530 | 0 | 0823030008 0001 | CAM | Camp doble poliesportiu | En servei | 1984 | 2007 | 2007-2013 | Espai a l'aire lliure | bon estat | 2310 | 2310 | CAM02 | Caldera | Solar tèrmica (CTE 2007) | 1 | Tub fluorescent + halogen metàlic | 58 kWh | Barcelona | C2 | 2 | 29135.3494 | 75536.091 | 105850 | 302328.8983 | 45.7035 | 2.51 | 0.62712 | 0.87879
82310 | 823100029 | Roquetes, les | Sant Pere de Ribes | Garraf | Àmbit Vilanova / Cubelles | Agrupació Vilanova i la Geltrú | CAMP DE FUTBOL MUNICIPAL LES ROQUETES | 395352 | 4564633 | 0 | 0823100029 0002 | CAM | Altres camps petits | En servei | 1976 | 0 | 2000 - 2007 | Espai a l'aire lliure | deficient | 553.7778 | 246.1235 | Altres camps petits | Caldera | Sense solar tèrmica | 1 | Tub fluorescent + halogen metàlic | 14 kWh | Barcelona | C2 | 2 | 0 | 7664.8954 | 25550 | 60400.0755 | 62.3968 | 4.7064 | 0.59725 | 1.9909
82310 | 823100029 | Roquetes, les | Sant Pere de Ribes | Garraf | Àmbit Vilanova / Cubelles | Agrupació Vilanova i la Geltrú | CAMP DE FUTBOL MUNICIPAL LES ROQUETES | 395352 | 4564633 | 0 | 0823100029 0001 | CAM | Camp de futbol | En servei | 1976 | 2010 | 2007-2013 | Espai a l'aire lliure | bon estat | 1246 | 1246 | Camp de futbol | Caldera | Solar tèrmica (CTE 2007) | 1 | Tub fluorescent + halogen metàlic | 40 kWh | Barcelona | C2 | 2 | 10476.9539 | 27162.4731 | 73000 | 178834.343 | 39.2181 | 2.7526 | 0.41808 | 1.1236
82310 | 823100070 | Sant Pere de Ribes | Sant Pere de Ribes | Garraf | Àmbit Sitges / Sant Pere de Ribes | Agrupació Vilanova i la Geltrú | CAMP DE FUTBOL I PISTES MUNICIPALS - RIBES | 396708 | 4568063 | 0 | 0823100070 0004 | CAM | Camp doble poliesportiu | En servei | 0 | 2007 | 2007-2013 | Espai a l'aire lliure | bon estat | 2310 | 2310 | CAM02 | Caldera | Solar tèrmica (CTE 2007) | 1 | Tub fluorescent + halogen metàlic | 58 kWh | Barcelona | C2 | 2 | 29135.3494 | 75536.091 | 105850 | 302328.8983 | 45.7035 | 2.51 | 0.62712 | 0.87879
82325 | 823250001 | Sant Pere de Riudebitlles | Sant Pere de Riudebitlles | Alt Penedès | Àmbit Sant Sadurní / Gelida / Sant Pere | Agrupació Vilafranca del Penedès | CAMP DE FUTBOL MUNICIPAL | 391319 | 4589455 | 0 | 0823250001 0001 | CAM | Camp doble poliesportiu | En servei | 1985 | 2011 | 2007-2013 | Espai a l'aire lliure | bon estat | 2310 | 2053.3333 | CAM02 | Caldera | Solar tèrmica (CTE 2007) | 1 | Tub fluorescent + halogen metàlic | 58 kWh | Barcelona | D2 | 3 | 34530.7844 | 57551.3074 | 105850 | 280927.0058 | 42.4682 | 2.6239 | 0.53753 | 0.98864
82331 | 823310004 | Sant Pere de Torelló | Sant Pere de Torelló | Osona | Àmbit Torelló / Sant Quirze | Agrupació Vic | CAMP D'ESPORTS PEP ALEIX | 441299 | 4658033 | 0 | 0823310004 0001 | CAM | Camp doble poliesportiu | En servei | 1979 | 0 | 2000 - 2007 | Espai a l'aire lliure | bon estat | 1428 | 1190 | CAM02 | Caldera | Sense solar tèrmica | 1 | Tub fluorescent + halogen metàlic | 58 kWh | Barcelona | D1 | 2 | 0 | 55589.331 | 105850 | 278592.2539 | 42.1152 | 4.4898 | 0.89588 | 1.7059
82346 | 823460006 | Bruguer, el | Sant Pere de Vilamajor | Vallès Oriental | Àmbit Cardedeu / Llinars | Agrupació Granollers | CAMP D'ESPORTS MUNICIPAL EMILIO SILES | 447354 | 4615987 | 0 | 0823460006 0002 | CAM | Altres camps petits | En servei | 1980 | 0 | 2000 - 2007 | Espai a l'aire lliure | bon estat | 553.7778 | 338.4198 | Altres camps petits | Caldera | Sense solar tèrmica | 1 | Tub fluorescent + halogen metàlic | 14 kWh | Barcelona | D2 | 3 | 0 | 10539.2312 | 25550 | 63820.5351 | 65.9303 | 3.6167 | 0.59725 | 1.4479
82346 | 823460006 | Bruguer, el | Sant Pere de Vilamajor | Vallès Oriental | Àmbit Cardedeu / Llinars | Agrupació Granollers | CAMP D'ESPORTS MUNICIPAL EMILIO SILES | 447354 | 4615987 | 0 | 0823460006 0001 | CAM | Camp de futbol | En servei | 1980 | 0 | 2000 - 2007 | Espai a l'aire lliure | bon estat | 1246 | 761.4444 | Camp de futbol | Caldera | Sense solar tèrmica | 1 | Tub fluorescent + halogen metàlic | 40 kWh | Barcelona | D2 | 3 | 0 | 23713.2702 | 73000 | 174729.7915 | 38.3179 | 4.4008 | 0.59725 | 1.8386
82359 | 823590015 | Can Valmanya | Sant Pol de Mar | Maresme | Àmbit Arenys / Canet | Agrupació Mataró | CAMP DE FUTBOL MUNICIPAL | 467890 | 4605635 | 0 | 0823590015 0001 | CAM | Camp doble poliesportiu | En servei | 1920 | 2008 | 2007-2013 | Espai a l'aire lliure | bon estat | 2310 | 2181.6667 | CAM02 | Caldera | Solar tèrmica (CTE 2007) | 1 | Tub fluorescent + halogen metàlic | 58 kWh | Barcelona | C2 | 3 | 36688.9585 | 61148.2641 | 105850 | 285207.3843 | 43.1153 | 2.5071 | 0.53753 | 0.93048
82362 | 823620008 | Sant Quintí de Mediona | Sant Quintí de Mediona | Alt Penedès | Àmbit Sant Sadurní / Gelida / Sant Pere | Agrupació Vilafranca del Penedès | CAMP DE FUTBOL MUNICIPAL | 387812 | 4591140 | 0 | 0823620008 0001 | CAM | Camp doble poliesportiu | En servei | 2010 | 0 | 2007-2013 | Espai a l'aire lliure | bon estat | 1428 | 1269.3333 | CAM02 | Caldera | Solar tèrmica (CTE 2007) | 1 | Tub fluorescent + halogen metàlic | 58 kWh | Barcelona | D2 | 3 | 21346.3031 | 35577.1719 | 105850 | 254777.7845 | 38.5152 | 3.8494 | 0.53753 | 1.5993
82378 | 823780006 | Sant Quirze de Besora | Sant Quirze de Besora | Osona | Àmbit Torelló / Sant Quirze | Agrupació Vic | CAMP MUNICIPAL D'ESPORTS | 435584 | 4661105 | 0 | 0823780006 0001 | CAM | Camp doble poliesportiu | En servei | 1975 | 2010 | 2007-2013 | Espai a l'aire lliure | regular | 1428 | 1110.6667 | CAM02 | Caldera | Solar tèrmica (CTE 2007) | 1 | Tub fluorescent + halogen metàlic | 58 kWh | Barcelona | D1 | 3 | 18678.0152 | 31130.0254 | 105850 | 249485.6802 | 37.7151 | 4.3079 | 0.53753 | 1.8277
82378 | 823780008 | Sant Quirze de Besora | Sant Quirze de Besora | Osona | Àmbit Torelló / Sant Quirze | Agrupació Vic | CAMP DE FUTBOL PG. DEL TER | 435507 | 4661114 | 0 | 0823780008 0001 | CAM | Camp de futbol-7 | En servei | 2000 - 2007 | 0 | 2000 - 2007 | Espai a l'aire lliure | regular | 830.6667 | 276.8889 | Camp de futbol-7 | Caldera | Sense solar tèrmica | 1 | Tub fluorescent + halogen metàlic | 14 kWh | Barcelona | D1 | 3 | 0 | 8623.0073 | 25550 | 61540.2287 | 63.5746 | 4.2624 | 0.59725 | 1.7697
82384 | 823840014 | Can Casablanques | Sant Quirze del Vallès | Vallès Occidental | Àmbit Sabadell / Barberà / Castellar / Sant Quirze / Badia | Agrupació Sabadell / Terrassa | CAMP DE FUTBOL MUNICIPAL | 423452 | 4598815 | 0 | 0823840014 0001 | CAM | Camp doble poliesportiu | En servei | 0 | 2008 | 2007-2013 | Espai a l'aire lliure | bon estat | 2310 | 2181.6667 | CAM02 | Caldera | Solar tèrmica (CTE 2007) | 1 | Tub fluorescent + halogen metàlic | 58 kWh | Barcelona | D2 | 3 | 36688.9585 | 61148.2641 | 105850 | 285207.3843 | 43.1153 | 2.5071 | 0.53753 | 0.93048
82384 | 823840015 | Can Casablanques | Sant Quirze del Vallès | Vallès Occidental | Àmbit Sabadell / Barberà / Castellar / Sant Quirze / Badia | Agrupació Sabadell / Terrassa | CAMP MUNICIPAL DE FUTBOL 2 | 423562 | 4598758 | 0 | 0823840015 0001 | CAM | Camp de futbol-7 | En servei | 2000 - 2007 | 0 | 2000 - 2007 | Espai a l'aire lliure | regular | 830.6667 | 276.8889 | Camp de futbol-7 | Caldera | Sense solar tèrmica | 1 | Tub fluorescent + halogen metàlic | 14 kWh | Barcelona | D2 | 3 | 0 | 8623.0073 | 25550 | 61540.2287 | 63.5746 | 4.2624 | 0.59725 | 1.7697
82397 | 823970002 | Sant Quirze Safaja | Sant Quirze Safaja | Moianès | Àmbit Moià / Castellterçol | Agrupació Manresa | CAMPING L'ILLA | 430887 | 4619349 | 0 | 0823970002 0004 | CAM | Altres camps | En servei | 2000 - 2007 | 0 | 2000 - 2007 | Espai a l'aire lliure | regular | 830.6667 | 276.8889 | Altres camps | Caldera | Sense solar tèrmica | 1 | Tub fluorescent + halogen metàlic | 22 kWh | Barcelona | D1 | 3 | 0 | 8623.0073 | 40150 | 90842.4287 | 63.085 | 6.292 | 0.59725 | 2.7809
82397 | 823970005 | Pla del Badó, el | Sant Quirze Safaja | Moianès | Àmbit Moià / Castellterçol | Agrupació Manresa | CASA DE COLÒNIES MAS BADÓ | 430008 | 4619204 | 0 | 0823970005 0001 | CAM | Altres camps petits | En servei | 2000 - 2007 | 0 | 2000 - 2007 | Espai a l'aire lliure | regular | 553.7778 | 184.5926 | Altres camps petits | Caldera | Sense solar tèrmica | 1 | Tub fluorescent + halogen metàlic | 14 kWh | Barcelona | D1 | 3 | 0 | 5748.6716 | 25550 | 58119.7692 | 60.0411 | 6.0383 | 0.59725 | 2.6545
82401 | 824010016 | Sant Sadurní d'Anoia | Sant Sadurní d'Anoia | Alt Penedès | Àmbit Sant Sadurní / Gelida / Sant Pere | Agrupació Vilafranca del Penedès | ZONA ESPORTIVA DEL CEMENTIRI | 399225 | 4586880 | 0 | 0824010016 0002 | CAM | Camp de futbol-7 | En servei | 2000 - 2007 | 0 | 2000 - 2007 | Espai a l'aire lliure | regular | 830.6667 | 276.8889 | Camp de futbol-7 | Caldera | Sense solar tèrmica | 1 | Tub fluorescent + halogen metàlic | 14 kWh | Barcelona | D2 | 3 | 0 | 8623.0073 | 25550 | 61540.2287 | 63.5746 | 4.2624 | 0.59725 | 1.7697
82401 | 824010021 | Sant Sadurní d'Anoia | Sant Sadurní d'Anoia | Alt Penedès | Àmbit Sant Sadurní / Gelida / Sant Pere | Agrupació Vilafranca del Penedès | CAMPS DE FUTBOL MUNICIPALS | 398599 | 4586993 | 0 | 0824010021 0001 | CAM | Camp doble poliesportiu | En servei | 1990 | 2009 | 2007-2013 | Espai a l'aire lliure | bon estat | 2310 | 1796.6667 | CAM02 | Caldera | Solar tèrmica (CTE 2007) | 1 | Tub fluorescent + halogen metàlic | 58 kWh | Barcelona | D2 | 3 | 30214.4364 | 50357.394 | 105850 | 272366.2488 | 41.174 | 2.9073 | 0.53753 | 1.1299
82401 | 824010021 | Sant Sadurní d'Anoia | Sant Sadurní d'Anoia | Alt Penedès | Àmbit Sant Sadurní / Gelida / Sant Pere | Agrupació Vilafranca del Penedès | CAMPS DE FUTBOL MUNICIPALS | 398599 | 4586993 | 0 | 0824010021 0003 | CAM | Camp de futbol-7 | En servei | 1990 | 2011 | 2007-2013 | Espai a l'aire lliure | bon estat | 1246 | 1038.3333 | Camp de futbol-7 | Caldera | Solar tèrmica (CTE 2007) | 1 | Tub fluorescent + halogen metàlic | 14 kWh | Barcelona | D2 | 3 | 11641.0599 | 19401.7665 | 25550 | 74366.9521 | 76.8254 | 1.3736 | 0.35835 | 0.47191
82423 | 824230003 | Marganell | Marganell | Bages | Àmbit Sant Vicenç de Castellet | Agrupació Manresa | INSTAL·LACIONS ESPORTIVES MUNICIPALS | 398656 | 4611010 | 0 | 0824230003 0001 | CAM | Camp de futbol | En servei | 2000 - 2007 | 0 | 2000 - 2007 | Espai a l'aire lliure | bon estat | 1246 | 623 | Camp de futbol | Caldera | Sense solar tèrmica | 1 | Tub fluorescent + halogen metàlic | 40 kWh | Barcelona | D2 | 3 | 0 | 19401.7665 | 73000 | 169599.1021 | 37.1928 | 5.2208 | 0.59725 | 2.2472
82444 | 824440004 | Colònia Güell, la | Santa Coloma de Cervelló | Baix Llobregat | Àmbit Sant Vicenç / Pallejà / Corbera / Vallirana | Agrupació Barcelona | CAMP DE FUTBOL EUSEBI GÜELL | 418598 | 4579722 | 0 | 0824440004 0001 | CAM | Camp de futbol | En servei | 1904 | 1996 | 2000 - 2007 | Espai a l'aire lliure | bon estat | 1246 | 1246 | Camp de futbol | Caldera | Sense solar tèrmica | 1 | Tub fluorescent + halogen metàlic | 40 kWh | Barcelona | C2 | 2 | 0 | 38803.533 | 73000 | 192687.2043 | 42.256 | 2.9658 | 0.59725 | 1.1236
82457 | 824570020 | Santa Coloma de Gramenet | Santa Coloma de Gramenet | Barcelonès | Àmbit Badalona / Santa Coloma / Sant Adrià / … | Agrupació Barcelona | NOU CAMP MUNICIPAL | 434005 | 4588377 | 0 | 0824570020 0001 | CAM | Camp doble poliesportiu | En servei | 2000 - 2007 | 0 | 2000 - 2007 | Espai a l'aire lliure | bon estat | 2310 | 1925 | CAM02 | Caldera | Sense solar tèrmica | 1 | Tub fluorescent + halogen metàlic | 58 kWh | Barcelona | C2 | 2 | 0 | 89923.9178 | 105850 | 319450.4122 | 48.2918 | 3.1826 | 0.89588 | 1.0545
82457 | 824570073 | Santa Coloma de Gramenet | Santa Coloma de Gramenet | Barcelonès | Àmbit Badalona / Santa Coloma / Sant Adrià / … | Agrupació Barcelona | ESPORTIU OLIVERAS | 433062 | 4590115 | 0 | 0824570073 0001 | CAM | Camp doble poliesportiu | En servei | 1969 | 2012 | 2007-2013 | Espai a l'aire lliure | bon estat | 2310 | 2310 | CAM02 | Caldera | Solar tèrmica (CTE 2007) | 1 | Tub fluorescent + halogen metàlic | 58 kWh | Barcelona | C2 | 2 | 29135.3494 | 75536.091 | 105850 | 302328.8983 | 45.7035 | 2.51 | 0.62712 | 0.87879
82457 | 824570076 | Santa Coloma de Gramenet | Santa Coloma de Gramenet | Barcelonès | Àmbit Badalona / Santa Coloma / Sant Adrià / … | Agrupació Barcelona | CAMPS DE FUTBOL MUNICIPALS CAN ZAM | 433298 | 4589367 | 0 | 0824570076 0001 | CAM | Camp doble poliesportiu | En servei | 2006 | 0 | 2000 - 2007 | Espai a l'aire lliure | bon estat | 2310 | 2310 | CAM02 | Caldera | Sense solar tèrmica | 1 | Tub fluorescent + halogen metàlic | 58 kWh | Barcelona | C2 | 2 | 0 | 107908.7014 | 105850 | 340852.3047 | 51.5272 | 2.8298 | 0.89588 | 0.87879
82457 | 824570076 | Santa Coloma de Gramenet | Santa Coloma de Gramenet | Barcelonès | Àmbit Badalona / Santa Coloma / Sant Adrià / … | Agrupació Barcelona | CAMPS DE FUTBOL MUNICIPALS CAN ZAM | 433298 | 4589367 | 0 | 0824570076 0002 | CAM | Camp doble poliesportiu | En servei | 2008 | 0 | 2007-2013 | Espai a l'aire lliure | bon estat | 2310 | 2310 | CAM02 | Caldera | Solar tèrmica (CTE 2007) | 1 | Tub fluorescent + halogen metàlic | 58 kWh | Barcelona | C2 | 2 | 29135.3494 | 75536.091 | 105850 | 302328.8983 | 45.7035 | 2.51 | 0.62712 | 0.87879
82460 | 824600004 | Santa Eugènia de Berga | Santa Eugènia de Berga | Osona | Àmbit Vic / Taradell | Agrupació Vic | CAMP DE FUTBOL SOT DE LES BRUIXES | 440155 | 4638885 | 0 | 0824600004 0001 | CAM | Camp doble poliesportiu | En servei | 1999 | 2010 | 2007-2013 | Espai a l'aire lliure | bon estat | 2310 | 2310 | CAM02 | Caldera | Solar tèrmica (CTE 2007) | 1 | Tub fluorescent + halogen metàlic | 58 kWh | Barcelona | D1 | 3 | 38847.1325 | 64745.2208 | 105850 | 289487.7628 | 43.7623 | 2.4034 | 0.53753 | 0.87879
82460 | 824600007 | Santa Eugènia de Berga | Santa Eugènia de Berga | Osona | Àmbit Vic / Taradell | Agrupació Vic | CAMP DE FUTBOL 7 CAN BOLLÓ | 440097 | 4639276 | 0 | 0824600007 0001 | CAM | Camp de futbol-7 | En servei | 2000 | 0 | 2000 - 2007 | Espai a l'aire lliure | regular | 830.6667 | 369.1852 | Camp de futbol-7 | Caldera | Sense solar tèrmica | 1 | Tub fluorescent + halogen metàlic | 14 kWh | Barcelona | D1 | 3 | 0 | 11497.3431 | 25550 | 64960.6883 | 67.1081 | 3.3745 | 0.59725 | 1.3272
82476 | 824760003 | Santa Eulàlia de Riuprimer | Santa Eulàlia de Riuprimer | Osona | Àmbit Vic / Taradell | Agrupació Vic | CAMP DE FUTBOL C.F. RIUPRIMER | 432820 | 4639780 | 0 | 0824760003 0002 | CAM | Camp de futbol | En servei | 1994 | 0 | 2000 - 2007 | Espai a l'aire lliure | bon estat | 1246 | 553.7778 | Camp de futbol | Caldera | Sense solar tèrmica | 1 | Tub fluorescent + halogen metàlic | 40 kWh | Barcelona | D1 | 3 | 0 | 17246.0147 | 73000 | 167033.7575 | 36.6302 | 5.7846 | 0.59725 | 2.5281
82476 | 824760003 | Santa Eulàlia de Riuprimer | Santa Eulàlia de Riuprimer | Osona | Àmbit Vic / Taradell | Agrupació Vic | CAMP DE FUTBOL C.F. RIUPRIMER | 432820 | 4639780 | 0 | 0824760003 0001 | CAM | Camp de futbol | En servei | 1979 | 1989 | 2000 - 2007 | Espai a l'aire lliure | bon estat | 1246 | 761.4444 | Camp de futbol | Caldera | Sense solar tèrmica | 1 | Tub fluorescent + halogen metàlic | 40 kWh | Barcelona | D1 | 3 | 0 | 23713.2702 | 73000 | 174729.7915 | 38.3179 | 4.4008 | 0.59725 | 1.8386
82476 | 824760003 | Santa Eulàlia de Riuprimer | Santa Eulàlia de Riuprimer | Osona | Àmbit Vic / Taradell | Agrupació Vic | CAMP DE FUTBOL C.F. RIUPRIMER | 432820 | 4639780 | 0 | 0824760003 0003 | CAM | Camp de futbol-7 | En servei | 1999 | 0 | 2000 - 2007 | Espai a l'aire lliure | bon estat | 1246 | 761.4444 | Camp de futbol-7 | Caldera | Sense solar tèrmica | 1 | Tub fluorescent + halogen metàlic | 14 kWh | Barcelona | D1 | 3 | 0 | 23713.2702 | 25550 | 79497.6415 | 82.1257 | 2.0023 | 0.59725 | 0.64351
82482 | 824820005 | Sagrera, la | Santa Eulàlia de Ronçana | Vallès Oriental | Àmbit Lliçà | Agrupació Granollers | CAMP MUNICIPAL DE FUTBOL | 435715 | 4610766 | 0 | 0824820005 0001 | CAM | Camp doble poliesportiu | En servei | 1960 | 2006 | 2000 - 2007 | Espai a l'aire lliure | bon estat | 2310 | 1796.6667 | CAM02 | Caldera | Sense solar tèrmica | 1 | Tub fluorescent + halogen metàlic | 58 kWh | Barcelona | D2 | 3 | 0 | 83928.99 | 105850 | 312316.4481 | 47.2134 | 3.3337 | 0.89588 | 1.1299
82482 | 824820008 | Serra, la | Santa Eulàlia de Ronçana | Vallès Oriental | Àmbit Lliçà | Agrupació Granollers | CLUB ESPORTIU PINEDES DEL CASTELLET | 435019 | 4609565 | 0 | 0824820008 0009 | CAM | Altres camps petits | En servei | 1970 | 0 | 2000 - 2007 | Espai a l'aire lliure | regular | 553.7778 | 276.8889 | Altres camps petits | Caldera | Sense solar tèrmica | 1 | Tub fluorescent + halogen metàlic | 14 kWh | Barcelona | D2 | 3 | 0 | 8623.0073 | 25550 | 61540.2287 | 63.5746 | 4.2624 | 0.59725 | 1.7697
82508 | 825080002 | Santa Margarida de Montbui | Santa Margarida de Montbui | Anoia | Àmbit Igualada / Vilanova / Santa Margarida / Òdena | Agrupació Igualada | ESTADI MUNICIPAL - CAMP DE FUTBOL | 383531 | 4603133 | 0 | 0825080002 0001 | CAM | Camp de futbol | En servei | 1997 | 0 | 2000 - 2007 | Espai a l'aire lliure | bon estat | 1246 | 1246 | Camp de futbol | Caldera | Sense solar tèrmica | 1 | Tub fluorescent + halogen metàlic | 40 kWh | Barcelona | D2 | 4 | 0 | 38803.533 | 73000 | 192687.2043 | 42.256 | 2.9658 | 0.59725 | 1.1236
82515 | 825150004 | Monjos, els | Santa Margarida i els Monjos | Alt Penedès | Àmbit Vilafranca / Els Monjos / Sant Martí / Torrelles | Agrupació Vilafranca del Penedès | CAMP MUNICIPAL D'ESPORTS ELS MONJOS | 387663 | 4575593 | 0 | 0825150004 0001 | CAM | Camp doble poliesportiu | En servei | 0 | 2009 | 2007-2013 | Espai a l'aire lliure | bon estat | 2310 | 2310 | CAM02 | Caldera | Solar tèrmica (CTE 2007) | 1 | Tub fluorescent + halogen metàlic | 58 kWh | Barcelona | D2 | 3 | 38847.1325 | 64745.2208 | 105850 | 289487.7628 | 43.7623 | 2.4034 | 0.53753 | 0.87879
82515 | 825150009 | Ràpita, la | Santa Margarida i els Monjos | Alt Penedès | Àmbit Vilafranca / Els Monjos / Sant Martí / Torrelles | Agrupació Vilafranca del Penedès | CAMP DE FUTBOL LA RÀPITA | 386584 | 4574060 | 0 | 0825150009 0001 | CAM | Camp de futbol | En servei | 2000 - 2007 | 0 | 2000 - 2007 | Espai a l'aire lliure | bon estat | 1246 | 553.7778 | Camp de futbol | Caldera | Sense solar tèrmica | 1 | Tub fluorescent + halogen metàlic | 40 kWh | Barcelona | D2 | 3 | 0 | 17246.0147 | 73000 | 167033.7575 | 36.6302 | 5.7846 | 0.59725 | 2.5281
82520 | 825200005 | Barberà del Vallès | Barberà del Vallès | Vallès Occidental | Àmbit Sabadell / Barberà / Castellar / Sant Quirze / Badia | Agrupació Sabadell / Terrassa | CAMP DE FUTBOL LA ROMÀNICA | 426982 | 4597317 | 0 | 0825200005 0001 | CAM | Camp de futbol | En servei | 1986 | 0 | 2000 - 2007 | Espai a l'aire lliure | bon estat | 1246 | 969.1111 | Camp de futbol | Caldera | Sense solar tèrmica | 1 | Tub fluorescent + halogen metàlic | 40 kWh | Barcelona | C2 | 2 | 0 | 30180.5257 | 73000 | 182425.8256 | 40.0057 | 3.6101 | 0.59725 | 1.4446
82520 | 825200019 | Barberà del Vallès | Barberà del Vallès | Vallès Occidental | Àmbit Sabadell / Barberà / Castellar / Sant Quirze / Badia | Agrupació Sabadell / Terrassa | IEM CAN LLOBET | 426777 | 4596777 | 0 | 0825200019 0010 | CAM | Camp de futbol-7 | En servei | 2006 | 0 | 2000 - 2007 | Espai a l'aire lliure | bon estat | 1246 | 1176.7778 | Camp de futbol-7 | Caldera | Sense solar tèrmica | 1 | Tub fluorescent + halogen metàlic | 14 kWh | Barcelona | C2 | 2 | 0 | 36647.7812 | 25550 | 94889.7096 | 98.0266 | 1.5464 | 0.59725 | 0.41639
82520 | 825200041 | Barberà del Vallès | Barberà del Vallès | Vallès Occidental | Àmbit Sabadell / Barberà / Castellar / Sant Quirze / Badia | Agrupació Sabadell / Terrassa | CAMP DE FUTBOL ANTONI SERRA I PUJOL | 427429 | 4596770 | 0 | 0825200041 0001 | CAM | Camp doble poliesportiu | En servei | 1986 | 2009 | 2007-2013 | Espai a l'aire lliure | bon estat | 2310 | 2310 | CAM02 | Caldera | Solar tèrmica (CTE 2007) | 1 | Tub fluorescent + halogen metàlic | 58 kWh | Barcelona | C2 | 2 | 29135.3494 | 75536.091 | 105850 | 302328.8983 | 45.7035 | 2.51 | 0.62712 | 0.87879
82541 | 825410004 | Sant Martí Sescorts | Esquirol, l' (1) | Osona | Àmbit Manlleu / Roda / Sant Hipòlit | Agrupació Vic | CAMP DE FUTBOL SANT MARTÍ SESCORTS | 444902 | 4650816 | 0 | 0825410004 0001 | CAM | Camp de futbol | En servei | 1990 | 0 | 2000 - 2007 | Espai a l'aire lliure | bon estat | 1246 | 415.3333 | Camp de futbol | Caldera | Sense solar tèrmica | 1 | Tub fluorescent + halogen metàlic | 40 kWh | Barcelona | D1 | 2 | 0 | 12934.511 | 73000 | 161903.0681 | 35.5051 | 7.4759 | 0.59725 | 3.3708
82541 | 825410008 | Esquirol, l' | Esquirol, l' (1) | Osona | Àmbit Manlleu / Roda / Sant Hipòlit | Agrupació Vic | AGRUPACIÓ ESPORTIVA CORCÓ | 447800 | 4653400 | 0 | 0825410008 0001 | CAM | Camp de futbol | En servei | 1970 | 0 | 2000 - 2007 | Espai a l'aire lliure | bon estat | 1246 | 553.7778 | Camp de futbol | Caldera | Sense solar tèrmica | 1 | Tub fluorescent + halogen metàlic | 40 kWh | Barcelona | D1 | 2 | 0 | 17246.0147 | 73000 | 167033.7575 | 36.6302 | 5.7846 | 0.59725 | 2.5281
82541 | 825410010 | Sant Julià de Cabrera | Esquirol, l' (1) | Osona | Àmbit Manlleu / Roda / Sant Hipòlit | Agrupació Vic | CASA DE COLONIES EL COLLELL | 449770 | 4656502 | 0 | 0825410010 0001 | CAM | Altres camps petits | En servei | 1983 | 0 | 2000 - 2007 | Espai a l'aire lliure | regular | 553.7778 | 184.5926 | Altres camps petits | Caldera | Sense solar tèrmica | 1 | Tub fluorescent + halogen metàlic | 14 kWh | Barcelona | D1 | 2 | 0 | 5748.6716 | 25550 | 58119.7692 | 60.0411 | 6.0383 | 0.59725 | 2.6545
82541 | 825410012 | Cantonigròs | Esquirol, l' (1) | Osona | Àmbit Manlleu / Roda / Sant Hipòlit | Agrupació Vic | CAMP DE FUTBOL DE CANTONIGRÒS | 450641 | 4654571 | 1 | 0825410012 0001 | CAM | Camp de futbol | En servei | 1994 | 0 | 2000 - 2007 | Espai a l'aire lliure | bon estat | 1246 | 1107.5556 | Camp de futbol | Caldera | Sense solar tèrmica | 1 | Tub fluorescent + halogen metàlic | 40 kWh | Barcelona | D1 | 2 | 0 | 34492.0294 | 73000 | 149442.8225 | 32.7725 | 2.5877 | 0.59725 | 1.264
82589 | 825890003 | Santa Maria d'Oló | Santa Maria d'Oló | Moianès | Àmbit Moià / Castellterçol | Agrupació Manresa | CAMP DE FUTBOL J. SAULEDA ROCA | 419907 | 4636778 | 0 | 0825890003 0001 | CAM | Camp de futbol | En servei | 1943 | 0 | 2000 - 2007 | Espai a l'aire lliure | bon estat | 1246 | 623 | Camp de futbol | Caldera | Sense solar tèrmica | 1 | Tub fluorescent + halogen metàlic | 40 kWh | Barcelona | D1 | 3 | 0 | 19401.7665 | 73000 | 169599.1021 | 37.1928 | 5.2208 | 0.59725 | 2.2472
82592 | 825920004 | Barqueres, les | Santa Maria de Palautordera | Vallès Oriental | Àmbit Sant Celoni / Santa Maria / Sant Esteve | Agrupació Granollers | ZONA ESPORTIVA CAN PAGÀ | 454521 | 4614323 | 0 | 0825920004 0005 | CAM | Altres camps petits | En servei | 1972 | 0 | 2000 - 2007 | Espai a l'aire lliure | regular | 553.7778 | 184.5926 | Altres camps petits | Caldera | Sense solar tèrmica | 1 | Tub fluorescent + halogen metàlic | 14 kWh | Barcelona | D2 | 3 | 0 | 5748.6716 | 25550 | 58119.7692 | 60.0411 | 6.0383 | 0.59725 | 2.6545
82592 | 825920007 | Sanata | Santa Maria de Palautordera | Vallès Oriental | Àmbit Sant Celoni / Santa Maria / Sant Esteve | Agrupació Granollers | LA GRANJA | 455153 | 4613135 | 0 | 0825920007 0012 | CAM | Camp de futbol | En servei | 1984 | 0 | 2000 - 2007 | Espai a l'aire lliure | deficient | 830.6667 | 276.8889 | Camp de futbol | Caldera | Sense solar tèrmica | 1 | Tub fluorescent + halogen metàlic | 40 kWh | Barcelona | D2 | 3 | 0 | 8623.0073 | 73000 | 156772.3787 | 34.3799 | 10.8585 | 0.59725 | 5.0562
82592 | 825920009 | Santa Maria de Palautordera | Santa Maria de Palautordera | Vallès Oriental | Àmbit Sant Celoni / Santa Maria / Sant Esteve | Agrupació Granollers | CAMP D'ESPORTS MUNICIPAL | 453658 | 4616604 | 0 | 0825920009 0001 | CAM | Camp doble poliesportiu | En servei | 1980 | 2005 | 2000 - 2007 | Espai a l'aire lliure | bon estat | 2310 | 2181.6667 | CAM02 | Caldera | Sense solar tèrmica | 1 | Tub fluorescent + halogen metàlic | 58 kWh | Barcelona | D2 | 3 | 0 | 101913.7735 | 105850 | 333718.3405 | 50.4487 | 2.9336 | 0.89588 | 0.93048
82592 | 825920018 | Virgili, el Temple i Ca n'Abril, el | Santa Maria de Palautordera | Vallès Oriental | Àmbit Sant Celoni / Santa Maria / Sant Esteve | Agrupació Granollers | ZONA ESPORTIVA MUNICIPAL EL TEMPLE | 456316 | 4614764 | 0 | 0825920018 0006 | CAM | Camp de futbol | En servei | 1993 | 0 | 2000 - 2007 | Espai a l'aire lliure | regular | 1246 | 899.8889 | Camp de futbol | Caldera | Sense solar tèrmica | 1 | Tub fluorescent + halogen metàlic | 40 kWh | Barcelona | D2 | 3 | 0 | 28024.7739 | 73000 | 179860.4809 | 39.4431 | 3.8331 | 0.59725 | 1.5557
82592 | 825920027 | Santa Maria de Palautordera | Santa Maria de Palautordera | Vallès Oriental | Àmbit Sant Celoni / Santa Maria / Sant Esteve | Agrupació Granollers | ZONA ESPORTIVA MUNICIPAL CAN BALMES | 454565 | 4616169 | 0 | 0825920027 0001 | CAM | Camp de futbol | En servei | 2010 | 0 | 2007-2013 | Espai a l'aire lliure | bon estat | 1246 | 692.2222 | Camp de futbol | Caldera | Solar tèrmica (CTE 2007) | 1 | Tub fluorescent + halogen metàlic | 40 kWh | Barcelona | D2 | 3 | 7760.7066 | 12934.511 | 73000 | 161903.0681 | 35.5051 | 4.4855 | 0.35835 | 2.0225
82606 | 826060054 | Florida, la | Santa Perpètua de Mogoda | Vallès Occidental | Àmbit Santa Perpètua / La Llagosta / Sentmenat / … | Agrupació Sabadell / Terrassa | CENTRE MUNICIPAL DE FUTBOL PACO NAVARRO | 432396 | 4597478 | 0 | 0826060054 0002 | CAM | Camp doble poliesportiu | En servei | 2010 | 0 | 2007-2013 | Espai a l'aire lliure | bon estat | 2310 | 2310 | CAM02 | Caldera | Solar tèrmica (CTE 2007) | 1 | Tub fluorescent + halogen metàlic | 58 kWh | Barcelona | C2 | 3 | 38847.1325 | 64745.2208 | 105850 | 289487.7628 | 43.7623 | 2.4034 | 0.53753 | 0.87879
82606 | 826060054 | Florida, la | Santa Perpètua de Mogoda | Vallès Occidental | Àmbit Santa Perpètua / La Llagosta / Sentmenat / … | Agrupació Sabadell / Terrassa | CENTRE MUNICIPAL DE FUTBOL PACO NAVARRO | 432396 | 4597478 | 0 | 0826060054 0001 | CAM | Camp doble poliesportiu | En servei | 2010 | 0 | 2007-2013 | Espai a l'aire lliure | bon estat | 2310 | 2310 | CAM02 | Caldera | Solar tèrmica (CTE 2007) | 1 | Tub fluorescent + halogen metàlic | 58 kWh | Barcelona | C2 | 3 | 38847.1325 | 64745.2208 | 105850 | 289487.7628 | 43.7623 | 2.4034 | 0.53753 | 0.87879
82606 | 826060054 | Florida, la | Santa Perpètua de Mogoda | Vallès Occidental | Àmbit Santa Perpètua / La Llagosta / Sentmenat / … | Agrupació Sabadell / Terrassa | CENTRE MUNICIPAL DE FUTBOL PACO NAVARRO | 432396 | 4597478 | 0 | 0826060054 0003 | CAM | Camp de futbol-7 | En servei | 2010 | 0 | 2007-2013 | Espai a l'aire lliure | bon estat | 1246 | 1176.7778 | Camp de futbol-7 | Caldera | Solar tèrmica (CTE 2007) | 1 | Tub fluorescent + halogen metàlic | 14 kWh | Barcelona | C2 | 3 | 13193.2012 | 21988.6687 | 25550 | 77445.3658 | 80.0055 | 1.2621 | 0.35835 | 0.41639
82606 | 826060072 | Santa Perpètua de Mogoda | Santa Perpètua de Mogoda | Vallès Occidental | Àmbit Santa Perpètua / La Llagosta / Sentmenat / … | Agrupació Sabadell / Terrassa | GSIS ESCOLA BARCANOVA | 431303 | 4597217 | 0 | 0826060072 0003 | CAM | Altres camps petits | En servei període lectiu | 1992 | 0 | 2000 - 2007 | Espai a l'aire lliure | bon estat | 553.7778 | 369.1852 | Altres camps petits | Caldera | Sense solar tèrmica | 1 | Tub fluorescent + halogen metàlic | 14 kWh | Barcelona | C2 | 3 | 0 | 11497.3431 | 25550 | 64960.6883 | 67.1081 | 3.3745 | 0.59725 | 1.3272
82613 | 826130037 | Zona Hotelera | Santa Susanna | Maresme | Àmbit Pineda de Mar / Calella | Agrupació Mataró | FUTBOL PROJECT | 476664 | 4609156 | 0 | 0826130037 0001 | CAM | Camp doble poliesportiu | En servei | 2000 - 2007 | 0 | 2000 - 2007 | Espai a l'aire lliure | bon estat | 952 | 476 | CAM02 | Caldera | Sense solar tèrmica | 1 | Tub fluorescent + halogen metàlic | 58 kWh | Barcelona | C2 | 3 | 0 | 22235.7324 | 105850 | 238901.4716 | 36.1151 | 9.6254 | 0.89588 | 4.2647
82613 | 826130037 | Zona Hotelera | Santa Susanna | Maresme | Àmbit Pineda de Mar / Calella | Agrupació Mataró | FUTBOL PROJECT | 476664 | 4609156 | 0 | 0826130037 0003 | CAM | Camp doble poliesportiu | En servei | 2000 - 2007 | 0 | 2000 - 2007 | Espai a l'aire lliure | bon estat | 952 | 476 | CAM02 | Caldera | Sense solar tèrmica | 1 | Tub fluorescent + halogen metàlic | 58 kWh | Barcelona | C2 | 3 | 0 | 22235.7324 | 105850 | 238901.4716 | 36.1151 | 9.6254 | 0.89588 | 4.2647
82613 | 826130050 | Santa Susanna | Santa Susanna | Maresme | Àmbit Pineda de Mar / Calella | Agrupació Mataró | CAMP DE FUTBOL STA. SUSANNA | 475420 | 4609598 | 0 | 0826130050 0001 | CAM | Camp doble poliesportiu | En servei | 2002 | 2013 | 2007-2013 | Espai a l'aire lliure | bon estat | 2310 | 2310 | CAM02 | Caldera | Solar tèrmica (CTE 2007) | 1 | Tub fluorescent + halogen metàlic | 58 kWh | Barcelona | C2 | 3 | 38847.1325 | 64745.2208 | 105850 | 289487.7628 | 43.7623 | 2.4034 | 0.53753 | 0.87879
82628 | 826280010 | Sant Vicenç de Castellet | Sant Vicenç de Castellet | Bages | Àmbit Sant Vicenç de Castellet | Agrupació Manresa | CAMP MUNICIPAL DE FUTBOL | 405550 | 4613304 | 0 | 0826280010 0001 | CAM | Camp de futbol | En servei | 1916 | 0 | 2000 - 2007 | Espai a l'aire lliure | bon estat | 1246 | 899.8889 | Camp de futbol | Caldera | Sense solar tèrmica | 1 | Tub fluorescent + halogen metàlic | 40 kWh | Barcelona | D2 | 3 | 0 | 28024.7739 | 73000 | 179860.4809 | 39.4431 | 3.8331 | 0.59725 | 1.5557
82634 | 826340005 | Sant Vicenç dels Horts | Sant Vicenç dels Horts | Baix Llobregat | Àmbit Sant Vicenç / Pallejà / Corbera / Vallirana | Agrupació Barcelona | CAMP DE FUTBOL LA GUÀRDIA | 416836 | 4582569 | 0 | 0826340005 0001 | CAM | Camp doble poliesportiu | En servei | 1968 | 2008 | 2007-2013 | Espai a l'aire lliure | bon estat | 2310 | 2310 | CAM02 | Caldera | Solar tèrmica (CTE 2007) | 1 | Tub fluorescent + halogen metàlic | 58 kWh | Barcelona | C2 | 2 | 29135.3494 | 75536.091 | 105850 | 302328.8983 | 45.7035 | 2.51 | 0.62712 | 0.87879
82634 | 826340006 | Sant Vicenç dels Horts | Sant Vicenç dels Horts | Baix Llobregat | Àmbit Sant Vicenç / Pallejà / Corbera / Vallirana | Agrupació Barcelona | CAMP DE FUTBOL MUNICIPAL LA BARRUANA | 416737 | 4581992 | 0 | 0826340006 0001 | CAM | Camp doble poliesportiu | En servei | 1990 | 2013 | 2007-2013 | Espai a l'aire lliure | bon estat | 952 | 793.3333 | CAM02 | Caldera | Solar tèrmica (CTE 2007) | 1 | Tub fluorescent + halogen metàlic | 58 kWh | Barcelona | C2 | 2 | 10006.0796 | 25941.6878 | 105850 | 243311.5585 | 36.7818 | 5.8818 | 0.62712 | 2.5588
82649 | 826490009 | Baix Poble | Sant Vicenç de Montalt | Maresme | Àmbit Mataró / Argentona / Sant Andreu | Agrupació Mataró | CAMP DE FUTBOL | 459311 | 4603140 | 0 | 0826490009 0001 | CAM | Camp doble poliesportiu | En servei | 2005 | 0 | 2000 - 2007 | Espai a l'aire lliure | bon estat | 1428 | 1428 | CAM02 | Caldera | Sense solar tèrmica | 1 | Tub fluorescent + halogen metàlic | 58 kWh | Barcelona | C2 | 2 | 0 | 66707.1972 | 105850 | 291822.5147 | 44.1153 | 3.9192 | 0.89588 | 1.4216
82649 | 826490076 | Sant Vicenç de Montalt | Sant Vicenç de Montalt | Maresme | Àmbit Mataró / Argentona / Sant Andreu | Agrupació Mataró | CASA DE L'AV. DEL REGADIU, 71 | 459001 | 4601990 | 0 | 0826490076 0002 | CAM | Altres camps petits | En servei | 2000 - 2007 | 0 | 2000 - 2007 | Espai a l'aire lliure | 0 | 553.7778 | 184.5926 | Altres camps petits | Caldera | Sense solar tèrmica | 1 | Tub fluorescent + halogen metàlic | 14 kWh | Barcelona | C2 | 2 | 0 | 5748.6716 | 25550 | 58119.7692 | 60.0411 | 6.0383 | 0.59725 | 2.6545
82652 | 826520001 | Borgonyà | Sant Vicenç de Torelló | Osona | Àmbit Torelló / Sant Quirze | Agrupació Vic | ZONA ESPORTIVA DE BORGONYÀ | 437036 | 4657283 | 0 | 0826520001 0002 | CAM | Camp de futbol | En servei | 1922 | 0 | 2000 - 2007 | Espai a l'aire lliure | bon estat | 1246 | 484.5556 | Camp de futbol | Caldera | Sense solar tèrmica | 1 | Tub fluorescent + halogen metàlic | 40 kWh | Barcelona | D1 | 2 | 0 | 15090.2628 | 73000 | 164468.4128 | 36.0676 | 6.5094 | 0.59725 | 2.8892
82652 | 826520003 | Vila-seca | Sant Vicenç de Torelló | Osona | Àmbit Torelló / Sant Quirze | Agrupació Vic | CAMP DE FUTBOL VILA-SECA | 438381 | 4656713 | 0 | 0826520003 0001 | CAM | Altres camps petits | En servei estacional | 2000 - 2007 | 0 | 2000 - 2007 | Espai a l'aire lliure | regular | 553.7778 | 184.5926 | Altres camps petits | Caldera | Sense solar tèrmica | 1 | Tub fluorescent + halogen metàlic | 14 kWh | Barcelona | D1 | 2 | 0 | 5748.6716 | 25550 | 58119.7692 | 60.0411 | 6.0383 | 0.59725 | 2.6545
82652 | 826520006 | Sant Vicenç de Torelló | Sant Vicenç de Torelló | Osona | Àmbit Torelló / Sant Quirze | Agrupació Vic | INSTAL·LACIONS ESPORTIVES MUNICIPALS | 439075 | 4657000 | 0 | 0826520006 0002 | CAM | Camp doble poliesportiu | En servei | 0 | 2011 | 2007-2013 | Espai a l'aire lliure | bon estat | 2310 | 2053.3333 | CAM02 | Caldera | Solar tèrmica (CTE 2007) | 1 | Tub fluorescent + halogen metàlic | 58 kWh | Barcelona | D1 | 2 | 25898.0883 | 67143.192 | 105850 | 292341.3485 | 44.1937 | 2.7305 | 0.62712 | 0.98864
82652 | 826520007 | Sant Vicenç de Torelló | Sant Vicenç de Torelló | Osona | Àmbit Torelló / Sant Quirze | Agrupació Vic | ESCOLA LLORIANA | 439093 | 4656985 | 0 | 0826520007 0004 | CAM | Altres camps petits | En servei període lectiu | 1988 | 0 | 2000 - 2007 | Espai a l'aire lliure | bon estat | 553.7778 | 184.5926 | Altres camps petits | Caldera | Sense solar tèrmica | 1 | Tub fluorescent + halogen metàlic | 14 kWh | Barcelona | D1 | 2 | 0 | 5748.6716 | 25550 | 58119.7692 | 60.0411 | 6.0383 | 0.59725 | 2.6545
82665 | 826650006 | Cerdanyola del Vallès | Cerdanyola del Vallès | Vallès Occidental | Àmbit Cerdanyola / Ripollet / Montcada | Agrupació Sabadell / Terrassa | ZONA ESPORTIVA MUNICIPAL LA BÒBILA-PINETONS | 427119 | 4593790 | 0 | 0826650006 0002 | CAM | Camp doble poliesportiu | En servei | 1970 | 2007 | 2007-2013 | Espai a l'aire lliure | bon estat | 2310 | 2053.3333 | CAM02 | Caldera | Solar tèrmica (CTE 2007) | 1 | Tub fluorescent + halogen metàlic | 58 kWh | Barcelona | C2 | 2 | 25898.0883 | 67143.192 | 105850 | 292341.3485 | 44.1937 | 2.7305 | 0.62712 | 0.98864
82665 | 826650006 | Cerdanyola del Vallès | Cerdanyola del Vallès | Vallès Occidental | Àmbit Cerdanyola / Ripollet / Montcada | Agrupació Sabadell / Terrassa | ZONA ESPORTIVA MUNICIPAL LA BÒBILA-PINETONS | 427119 | 4593790 | 0 | 0826650006 0001 | CAM | Camp doble poliesportiu | En servei | 1970 | 2007 | 2007-2013 | Espai a l'aire lliure | bon estat | 2310 | 2310 | CAM02 | Caldera | Solar tèrmica (CTE 2007) | 1 | Tub fluorescent + halogen metàlic | 58 kWh | Barcelona | C2 | 2 | 29135.3494 | 75536.091 | 105850 | 302328.8983 | 45.7035 | 2.51 | 0.62712 | 0.87879
82665 | 826650042 | Cerdanyola del Vallès | Cerdanyola del Vallès | Vallès Occidental | Àmbit Cerdanyola / Ripollet / Montcada | Agrupació Sabadell / Terrassa | ZONA ESPORTIVA MUNICIPAL LES FONTETES | 428531 | 4593072 | 0 | 0826650042 0003 | CAM | Camp doble poliesportiu | En servei | 0 | 2014 | >2013 | Espai a l'aire lliure | bon estat | 2310 | 2310 | CAM02 | Caldera | Solar tèrmica (CTE 2013) | 1 | Tub fluorescent + halogen metàlic | 58 kWh | Barcelona | C2 | 2 | 29135.3494 | 75536.091 | 105850 | 302328.8983 | 45.7035 | 2.51 | 0.62712 | 0.87879
82671 | 826710006 | Sentmenat | Sentmenat | Vallès Occidental | Àmbit Santa Perpètua / La Llagosta / Sentmenat / … | Agrupació Sabadell / Terrassa | CAMP DE FUTBOL CAN SORTS | 427694 | 4606685 | 0 | 0826710006 0001 | CAM | Camp doble poliesportiu | En servei | 0 | 2008 | 2007-2013 | Espai a l'aire lliure | bon estat | 2310 | 2310 | CAM02 | Caldera | Solar tèrmica (CTE 2007) | 1 | Tub fluorescent + halogen metàlic | 58 kWh | Barcelona | D2 | 3 | 38847.1325 | 64745.2208 | 105850 | 289487.7628 | 43.7623 | 2.4034 | 0.53753 | 0.87879
82671 | 826710013 | Can Vinyals | Sentmenat | Vallès Occidental | Àmbit Santa Perpètua / La Llagosta / Sentmenat / … | Agrupació Sabadell / Terrassa | COLEGIO CORAZON INMACULADO DE MARIA | 427307 | 4607477 | 0 | 0826710013 0001 | CAM | Camp de futbol | En servei període lectiu | 2000 - 2007 | 0 | 2000 - 2007 | Espai a l'aire lliure | bon estat | 1246 | 623 | Camp de futbol | Caldera | Sense solar tèrmica | 1 | Tub fluorescent + halogen metàlic | 40 kWh | Barcelona | D2 | 3 | 0 | 19401.7665 | 73000 | 169599.1021 | 37.1928 | 5.2208 | 0.59725 | 2.2472
82687 | 826870004 | Sant Corneli | Cercs | Berguedà | Àmbit Berga | Agrupació Berga | CAMP DE FUTBOL ST. CORNELI | 405206 | 4670918 | 0 | 0826870004 0001 | CAM | Camp doble poliesportiu | En servei | 1972 | 0 | 2000 - 2007 | Espai a l'aire lliure | regular | 952 | 370.2222 | CAM02 | Caldera | Sense solar tèrmica | 1 | Tub fluorescent + halogen metàlic | 58 kWh | Barcelona | D1 | 3 | 0 | 17294.4585 | 105850 | 233021.3557 | 35.2262 | 12.0709 | 0.89588 | 5.4832
82687 | 826870007 | Sant Jordi de Cercs | Cercs | Berguedà | Àmbit Berga | Agrupació Berga | CAMP DE FUTBOL MUNICIPAL | 405716 | 4667067 | 0 | 0826870007 0001 | CAM | Camp doble poliesportiu | En servei | 1977 | 0 | 2000 - 2007 | Espai a l'aire lliure | bon estat | 1428 | 872.6667 | CAM02 | Caldera | Sense solar tèrmica | 1 | Tub fluorescent + halogen metàlic | 58 kWh | Barcelona | D1 | 3 | 0 | 40765.5094 | 105850 | 260951.9062 | 39.4485 | 5.7348 | 0.89588 | 2.3262
82690 | 826900006 | Seva | Seva | Osona | Àmbit Tona / Centelles | Agrupació Vic | MONTANYÀ HOTEL | 438585 | 4628255 | 0 | 0826900006 0009 | CAM | Camp doble poliesportiu | En servei | 2000 - 2007 | 0 | 2000 - 2007 | Espai a l'aire lliure | 0 | 952 | 317.3333 | CAM02 | Caldera | Sense solar tèrmica | 1 | Tub fluorescent + halogen metàlic | 58 kWh | Barcelona | D1 | 3 | 0 | 14823.8216 | 105850 | 230081.2977 | 34.7818 | 13.905 | 0.89588 | 6.3971
82690 | 826900012 | Sant Miquel de Balenyà | Seva | Osona | Àmbit Tona / Centelles | Agrupació Vic | CAMP DE FUTBOL DE SANT MIQUEL | 437720 | 4632339 | 0 | 0826900012 0001 | CAM | Camp bàsic poliesportiu | En servei | 2006 | 0 | 2000 - 2007 | Espai a l'aire lliure | bon estat | 1246 | 830.6667 | CAM01 | Caldera | Sense solar tèrmica | 1 | Tub fluorescent + halogen metàlic | 40 kWh | Barcelona | D1 | 3 | 0 | 38803.533 | 73000 | 192687.2043 | 42.256 | 4.4487 | 0.89588 | 1.6854
82690 | 826900013 | Seva | Seva | Osona | Àmbit Tona / Centelles | Agrupació Vic | CAMP DE FUTBOL U.E. SEVA | 440320 | 4631765 | 0 | 0826900013 0001 | CAM | Camp de futbol | En servei | 1975 | 2005 | 2000 - 2007 | Espai a l'aire lliure | bon estat | 1246 | 1176.7778 | Camp de futbol | Caldera | Sense solar tèrmica | 1 | Tub fluorescent + halogen metàlic | 40 kWh | Barcelona | D1 | 3 | 0 | 36647.7812 | 73000 | 190121.8596 | 41.6934 | 3.0984 | 0.59725 | 1.1897
82704 | 827040130 | Sitges | Sitges | Garraf | Àmbit Sitges / Sant Pere de Ribes | Agrupació Vilanova i la Geltrú | ESTADI MUNICIPAL D'AIGUADOLÇ | 401594 | 4565712 | 0 | 0827040130 0001 | CAM | Camp de futbol | En servei | 1946 | 2004 | 2000 - 2007 | Espai a l'aire lliure | bon estat | 1246 | 969.1111 | Camp de futbol | Caldera | Sense solar tèrmica | 1 | Tub fluorescent + halogen metàlic | 40 kWh | Barcelona | C2 | 3 | 0 | 30180.5257 | 73000 | 182425.8256 | 40.0057 | 3.6101 | 0.59725 | 1.4446
82704 | 827040131 | Sitges | Sitges | Garraf | Àmbit Sitges / Sant Pere de Ribes | Agrupació Vilanova i la Geltrú | RUGBI CLUB SITGES | 399249 | 4566192 | 0 | 0827040131 0002 | CAM | Camp de rugbi | En servei | 2010 | 0 | 2007-2013 | Espai a l'aire lliure | deficient | 1246 | 553.7778 | Camp de rugbi | Caldera | Solar tèrmica (CTE 2007) | 1 | Tub fluorescent + halogen metàlic | 14 kWh | Barcelona | C2 | 3 | 6208.5653 | 10347.6088 | 25550 | 63592.5045 | 65.6947 | 2.2023 | 0.35835 | 0.88483
82704 | 827040131 | Sitges | Sitges | Garraf | Àmbit Sitges / Sant Pere de Ribes | Agrupació Vilanova i la Geltrú | RUGBI CLUB SITGES | 399249 | 4566192 | 0 | 0827040131 0001 | CAM | Camp de rugbi | En servei | 2001 | 2010 | 2007-2013 | Espai a l'aire lliure | regular | 1246 | 830.6667 | Camp de rugbi | Caldera | Solar tèrmica (CTE 2007) | 1 | Tub fluorescent + halogen metàlic | 14 kWh | Barcelona | C2 | 3 | 9312.8479 | 15521.4132 | 25550 | 69749.3317 | 72.0551 | 1.6103 | 0.35835 | 0.58989
82704 | 827040195 | Sitges | Sitges | Garraf | Àmbit Sitges / Sant Pere de Ribes | Agrupació Vilanova i la Geltrú | NOU CAMP DE PINS VENS | 400485 | 4566563 | 0 | 0827040195 0001 | CAM | Camp doble poliesportiu | En servei | 2007 | 0 | 2007-2013 | Espai a l'aire lliure | bon estat | 2310 | 2310 | CAM02 | Caldera | Solar tèrmica (CTE 2007) | 1 | Tub fluorescent + halogen metàlic | 58 kWh | Barcelona | C2 | 3 | 38847.1325 | 64745.2208 | 105850 | 289487.7628 | 43.7623 | 2.4034 | 0.53753 | 0.87879
82732 | 827320001 | Can Cartró | Subirats | Alt Penedès | Àmbit Sant Sadurní / Gelida / Sant Pere | Agrupació Vilafranca del Penedès | CAMP DE FUTBOL CAN CARTRÓ | 394952 | 4583493 | 0 | 0827320001 0001 | CAM | Camp de futbol | En servei | 1971 | 0 | 2000 - 2007 | Espai a l'aire lliure | bon estat | 1246 | 692.2222 | Camp de futbol | Caldera | Sense solar tèrmica | 1 | Tub fluorescent + halogen metàlic | 40 kWh | Barcelona | D2 | 3 | 0 | 21557.5183 | 73000 | 172164.4468 | 37.7554 | 4.7698 | 0.59725 | 2.0225
82732 | 827320004 | Lavern | Subirats | Alt Penedès | Àmbit Sant Sadurní / Gelida / Sant Pere | Agrupació Vilafranca del Penedès | ZONA ESPORTIVA MUNICIPAL LAVERN | 397423 | 4582723 | 0 | 0827320004 0001 | CAM | Camp de futbol | En servei | 1971 | 0 | 2000 - 2007 | Espai a l'aire lliure | bon estat | 1246 | 484.5556 | Camp de futbol | Caldera | Sense solar tèrmica | 1 | Tub fluorescent + halogen metàlic | 40 kWh | Barcelona | D2 | 3 | 0 | 15090.2628 | 73000 | 164468.4128 | 36.0676 | 6.5094 | 0.59725 | 2.8892
82732 | 827320010 | Sant Pau d'Ordal | Subirats | Alt Penedès | Àmbit Sant Sadurní / Gelida / Sant Pere | Agrupació Vilafranca del Penedès | CAMP DE FUTBOL SANT PAU | 399352 | 4581915 | 0 | 0827320010 0001 | CAM | Camp bàsic poliesportiu | En servei | 1984 | 2012 | 2007-2013 | Espai a l'aire lliure | bon estat | 1246 | 899.8889 | CAM01 | Caldera | Solar tèrmica (CTE 2007) | 1 | Tub fluorescent + halogen metàlic | 40 kWh | Barcelona | D2 | 3 | 15133.3779 | 25222.2965 | 73000 | 176525.5328 | 38.7117 | 3.762 | 0.53753 | 1.5557
82747 | 827470005 | Súria | Súria | Bages | Àmbit Súria | Agrupació Manresa | CAMP MUNICIPAL DE FUTBOL | 396740 | 4631565 | 0 | 0827470005 0001 | CAM | Camp doble poliesportiu | En servei | 1987 | 2009 | 2007-2013 | Espai a l'aire lliure | bon estat | 2310 | 1925 | CAM02 | Caldera | Solar tèrmica (CTE 2007) | 1 | Tub fluorescent + halogen metàlic | 58 kWh | Barcelona | D2 | 3 | 32372.6104 | 53954.3507 | 105850 | 276646.6273 | 41.8211 | 2.7561 | 0.53753 | 1.0545
82747 | 827470023 | Súria | Súria | Bages | Àmbit Súria | Agrupació Manresa | CAMP DE FUTBOL DE LA COLONIA | 396750 | 4632082 | 0 | 0827470023 0001 | CAM | Camp de futbol-7 | En servei | 2000 - 2007 | 0 | 2000 - 2007 | Espai a l'aire lliure | deficient | 830.6667 | 276.8889 | Camp de futbol-7 | Caldera | Sense solar tèrmica | 1 | Tub fluorescent + halogen metàlic | 14 kWh | Barcelona | D2 | 3 | 0 | 8623.0073 | 25550 | 61540.2287 | 63.5746 | 4.2624 | 0.59725 | 1.7697
82750 | 827500009 | Tavèrnoles | Tavèrnoles | Osona | Àmbit Vic / Taradell | Agrupació Vic | CAMP DE FUTBOL MUNICIPAL | 444012 | 4644680 | 0 | 0827500009 0001 | CAM | Camp de futbol-7 | En servei | 2000 - 2007 | 0 | 2000 - 2007 | Espai a l'aire lliure | bon estat | 830.6667 | 276.8889 | Camp de futbol-7 | Caldera | Sense solar tèrmica | 1 | Tub fluorescent + halogen metàlic | 14 kWh | Barcelona | D1 | 2 | 0 | 8623.0073 | 25550 | 61540.2287 | 63.5746 | 4.2624 | 0.59725 | 1.7697
82779 | 827790001 | Talamanca | Talamanca | Bages | Àmbit Navarcles | Agrupació Manresa | CLUB ESPORTIU TALAMANCA | 414985 | 4620789 | 0 | 0827790001 0001 | CAM | Altres camps petits | En servei | 1973 | 0 | 2000 - 2007 | Espai a l'aire lliure | regular | 553.7778 | 184.5926 | Altres camps petits | Caldera | Sense solar tèrmica | 1 | Tub fluorescent + halogen metàlic | 14 kWh | Barcelona | D1 | 3 | 0 | 5748.6716 | 25550 | 58119.7692 | 60.0411 | 6.0383 | 0.59725 | 2.6545
82779 | 827790005 | Talamanca | Talamanca | Bages | Àmbit Navarcles | Agrupació Manresa | CÀMPING LA TATGERA | 411568 | 4621235 | 0 | 0827790005 0002 | CAM | Altres camps petits | En servei | 2000 - 2007 | 0 | 2000 - 2007 | Espai a l'aire lliure | 0 | 553.7778 | 184.5926 | Altres camps petits | Caldera | Sense solar tèrmica | 1 | Tub fluorescent + halogen metàlic | 14 kWh | Barcelona | D1 | 3 | 0 | 5748.6716 | 25550 | 58119.7692 | 60.0411 | 6.0383 | 0.59725 | 2.6545
82785 | 827850012 | Taradell | Taradell | Osona | Àmbit Vic / Taradell | Agrupació Vic | CAMP DE FUTBOL TARADELL | 440341 | 4635762 | 0 | 0827850012 0001 | CAM | Camp de futbol-7 | En servei | 2000 - 2007 | 0 | 2000 - 2007 | Espai a l'aire lliure | deficient | 830.6667 | 276.8889 | Camp de futbol-7 | Caldera | Sense solar tèrmica | 1 | Tub fluorescent + halogen metàlic | 14 kWh | Barcelona | D1 | 3 | 0 | 8623.0073 | 25550 | 61540.2287 | 63.5746 | 4.2624 | 0.59725 | 1.7697
82785 | 827850016 | Taradell | Taradell | Osona | Àmbit Vic / Taradell | Agrupació Vic | CAMP MUNICIPAL D'ESPORTS LA ROUREDA | 440316 | 4635593 | 0 | 0827850016 0001 | CAM | Camp doble poliesportiu | En servei | 1960 | 2003 | 2000 - 2007 | Espai a l'aire lliure | bon estat | 2310 | 1925 | CAM02 | Caldera | Sense solar tèrmica | 1 | Tub fluorescent + halogen metàlic | 58 kWh | Barcelona | D1 | 3 | 0 | 89923.9178 | 105850 | 319450.4122 | 48.2918 | 3.1826 | 0.89588 | 1.0545
82785 | 827850024 | Taradell | Taradell | Osona | Àmbit Vic / Taradell | Agrupació Vic | COL·LEGI SANT GENÍS I SANTA AGNÉS | 440699 | 4636254 | 0 | 0827850024 0002 | CAM | Altres camps petits | En servei període lectiu | 2011 | 0 | 2007-2013 | Espai a l'aire lliure | regular | 553.7778 | 184.5926 | Altres camps petits | Caldera | Solar tèrmica (CTE 2007) | 1 | Tub fluorescent + halogen metàlic | 14 kWh | Barcelona | D1 | 3 | 2069.5218 | 3449.2029 | 25550 | 55383.4015 | 57.2143 | 5.754 | 0.35835 | 2.6545
82798 | 827980009 | Terrassa | Terrassa | Vallès Occidental | Àmbit Terrassa | Agrupació Sabadell / Terrassa | ESTADI OLÍMPIC MUNICIPAL | 417458 | 4603212 | 0 | 0827980009 0001 | CAM | Camp triple poliesportiu | En servei | 1960 | 2008 | 2007-2013 | Espai a l'aire lliure | bon estat | 3136 | 3136 | CAM03 | Caldera | Solar tèrmica (CTE 2007) | 1 | Tub fluorescent + halogen metàlic | 72 kWh | Barcelona | D2 | 3 | 79106.888 | 58597.6948 | 131400 | 333451.0568 | 40.0686 | 2.0392 | 0.35835 | 0.80357
82798 | 827980012 | Terrassa | Terrassa | Vallès Occidental | Àmbit Terrassa | Agrupació Sabadell / Terrassa | COL·LEGI MARE DE DEU DEL CARME (EDIF. SECUNDÀRIA) | 417819 | 4603361 | 0 | 0827980012 0003 | CAM | Camp de futbol-7 | En servei període lectiu | 1996 | 0 | 2000 - 2007 | Espai a l'aire lliure | bon estat | 1246 | 1038.3333 | Camp de futbol-7 | Caldera | Sense solar tèrmica | 1 | Tub fluorescent + halogen metàlic | 14 kWh | Barcelona | D2 | 3 | 0 | 32336.2775 | 25550 | 89759.0202 | 92.7263 | 1.6579 | 0.59725 | 0.47191
82798 | 827980020 | Terrassa | Terrassa | Vallès Occidental | Àmbit Terrassa | Agrupació Sabadell / Terrassa | CAMP MUNICIPAL DE FUTBOL DE POBLE NOU | 416637 | 4603568 | 0 | 0827980020 0001 | CAM | Camp doble poliesportiu | En servei | 1980 | 2008 | 2007-2013 | Espai a l'aire lliure | bon estat | 2310 | 1925 | CAM02 | Caldera | Solar tèrmica (CTE 2007) | 1 | Tub fluorescent + halogen metàlic | 58 kWh | Barcelona | D2 | 3 | 32372.6104 | 53954.3507 | 105850 | 276646.6273 | 41.8211 | 2.7561 | 0.53753 | 1.0545
82798 | 827980021 | Terrassa | Terrassa | Vallès Occidental | Àmbit Terrassa | Agrupació Sabadell / Terrassa | CLUB NATACIÓ TERRASSA ÀREA OLÍMPICA | 417361 | 4603048 | 0 | 0827980021 0026 | CAM | Camp doble poliesportiu | En servei | 1992 | 0 | 2000 - 2007 | Espai a l'aire lliure | bon estat | 952 | 476 | CAM02 | Caldera | Sense solar tèrmica | 1 | Tub fluorescent + halogen metàlic | 58 kWh | Barcelona | D2 | 3 | 0 | 22235.7324 | 105850 | 238901.4716 | 36.1151 | 9.6254 | 0.89588 | 4.2647
82798 | 827980022 | Terrassa | Terrassa | Vallès Occidental | Àmbit Terrassa | Agrupació Sabadell / Terrassa | CAMP MUNICIPAL DE HOCKEY HERBA | 417287 | 4603282 | 0 | 0827980022 0001 | CAM | Camp d'hoquei | En servei | 1983 | 1989 | 2000 - 2007 | Espai a l'aire lliure | bon estat | 1246 | 1107.5556 | Camp d'hoquei | Caldera | Sense solar tèrmica | 1 | Tub fluorescent + halogen metàlic | 60 kWh | Barcelona | D2 | 3 | 0 | 34492.0294 | 109500 | 260812.0149 | 57.1956 | 4.5161 | 0.59725 | 1.8961
82798 | 827980041 | Terrassa | Terrassa | Vallès Occidental | Àmbit Terrassa | Agrupació Sabadell / Terrassa | CAMP FUTBOL CAN BOADA DEL PI | 416153 | 4602400 | 0 | 0827980041 0001 | CAM | Camp doble poliesportiu | En servei | 0 | 2012 | 2007-2013 | Espai a l'aire lliure | bon estat | 2310 | 1796.6667 | CAM02 | Caldera | Solar tèrmica (CTE 2007) | 1 | Tub fluorescent + halogen metàlic | 58 kWh | Barcelona | D2 | 3 | 30214.4364 | 50357.394 | 105850 | 272366.2488 | 41.174 | 2.9073 | 0.53753 | 1.1299
82798 | 827980049 | Terrassa | Terrassa | Vallès Occidental | Àmbit Terrassa | Agrupació Sabadell / Terrassa | CAMP MUNICIPAL DE FUTBOL DE LES ARENES | 419797 | 4602474 | 0 | 0827980049 0001 | CAM | Camp doble poliesportiu | En servei | 2000 - 2007 | 0 | 2000 - 2007 | Espai a l'aire lliure | bon estat | 2310 | 1155 | CAM02 | Caldera | Sense solar tèrmica | 1 | Tub fluorescent + halogen metàlic | 58 kWh | Barcelona | D2 | 3 | 0 | 53954.3507 | 105850 | 276646.6273 | 41.8211 | 4.5936 | 0.89588 | 1.7576
82798 | 827980052 | Terrassa | Terrassa | Vallès Occidental | Àmbit Terrassa | Agrupació Sabadell / Terrassa | CAMP FUTBOL SAN CRISTÓBAL | 419509 | 4602105 | 0 | 0827980052 0001 | CAM | Camp doble poliesportiu | En servei | 1980 | 2010 | 2007-2013 | Espai a l'aire lliure | bon estat | 2310 | 2310 | CAM02 | Caldera | Solar tèrmica (CTE 2007) | 1 | Tub fluorescent + halogen metàlic | 58 kWh | Barcelona | D2 | 3 | 38847.1325 | 64745.2208 | 105850 | 289487.7628 | 43.7623 | 2.4034 | 0.53753 | 0.87879
82798 | 827980052 | Terrassa | Terrassa | Vallès Occidental | Àmbit Terrassa | Agrupació Sabadell / Terrassa | CAMP FUTBOL SAN CRISTÓBAL | 419509 | 4602105 | 0 | 0827980052 0002 | CAM | Camp de futbol-7 | En servei | 2010 | 0 | 2007-2013 | Espai a l'aire lliure | bon estat | 1246 | 1246 | Camp de futbol-7 | Caldera | Solar tèrmica (CTE 2007) | 1 | Tub fluorescent + halogen metàlic | 14 kWh | Barcelona | D2 | 3 | 13969.2719 | 23282.1198 | 25550 | 78984.5726 | 81.5956 | 1.2157 | 0.35835 | 0.39326
82798 | 827980062 | Terrassa | Terrassa | Vallès Occidental | Àmbit Terrassa | Agrupació Sabadell / Terrassa | ESCOLA PIA TERRASSA | 417519 | 4601362 | 0 | 0827980062 0001 | CAM | Altres camps petits | En servei període lectiu | 2000 - 2007 | 0 | 2000 - 2007 | Espai a l'aire lliure | bon estat | 553.7778 | 276.8889 | Altres camps petits | Caldera | Sense solar tèrmica | 1 | Tub fluorescent + halogen metàlic | 14 kWh | Barcelona | D2 | 3 | 0 | 8623.0073 | 25550 | 61540.2287 | 63.5746 | 4.2624 | 0.59725 | 1.7697
82798 | 827980070 | Terrassa | Terrassa | Vallès Occidental | Àmbit Terrassa | Agrupació Sabadell / Terrassa | CAMP MUNICIPAL DE FUTBOL DE SANT LLORENÇ | 419326 | 4603200 | 0 | 0827980070 0001 | CAM | Camp doble poliesportiu | En servei | 1967 | 1990 | 2000 - 2007 | Espai a l'aire lliure | bon estat | 2310 | 1796.6667 | CAM02 | Caldera | Sense solar tèrmica | 1 | Tub fluorescent + halogen metàlic | 58 kWh | Barcelona | D2 | 3 | 0 | 83928.99 | 105850 | 312316.4481 | 47.2134 | 3.3337 | 0.89588 | 1.1299
82798 | 827980074 | Terrassa | Terrassa | Vallès Occidental | Àmbit Terrassa | Agrupació Sabadell / Terrassa | PISTA D'ATLETISME CAN JOFRESA | 418379 | 4599981 | 0 | 0827980074 0012 | CAM | Camp doble poliesportiu | En servei | 1990 | 0 | 2000 - 2007 | Espai a l'aire lliure | bon estat | 2310 | 1796.6667 | CAM02 | Caldera | Sense solar tèrmica | 1 | Tub fluorescent + halogen metàlic | 58 kWh | Barcelona | D2 | 3 | 0 | 83928.99 | 105850 | 312316.4481 | 47.2134 | 3.3337 | 0.89588 | 1.1299
82798 | 827980082 | Terrassa | Terrassa | Vallès Occidental | Àmbit Terrassa | Agrupació Sabadell / Terrassa | CAMP FUTBOL DE PLA DE BON AIRE | 417983 | 4603918 | 0 | 0827980082 0001 | CAM | Camp doble poliesportiu | En servei | 1986 | 2005 | 2000 - 2007 | Espai a l'aire lliure | bon estat | 2310 | 1796.6667 | CAM02 | Caldera | Sense solar tèrmica | 1 | Tub fluorescent + halogen metàlic | 58 kWh | Barcelona | D2 | 3 | 0 | 83928.99 | 105850 | 312316.4481 | 47.2134 | 3.3337 | 0.89588 | 1.1299
82798 | 827980096 | Terrassa | Terrassa | Vallès Occidental | Àmbit Terrassa | Agrupació Sabadell / Terrassa | CAMP MUNICIPAL DE FUTBOL SANT PERE NORD | 418750 | 4603575 | 0 | 0827980096 0001 | CAM | Camp doble poliesportiu | En servei | 1998 | 2010 | 2007-2013 | Espai a l'aire lliure | bon estat | 2310 | 2310 | CAM02 | Caldera | Solar tèrmica (CTE 2007) | 1 | Tub fluorescent + halogen metàlic | 58 kWh | Barcelona | D2 | 3 | 38847.1325 | 64745.2208 | 105850 | 289487.7628 | 43.7623 | 2.4034 | 0.53753 | 0.87879
82798 | 827980106 | Terrassa | Terrassa | Vallès Occidental | Àmbit Terrassa | Agrupació Sabadell / Terrassa | CAMP FUTBOL MUNICIPAL CAN JOFRESA | 418359 | 4600094 | 0 | 0827980106 0001 | CAM | Camp doble poliesportiu | En servei | 1992 | 2009 | 2007-2013 | Espai a l'aire lliure | bon estat | 2310 | 2181.6667 | CAM02 | Caldera | Solar tèrmica (CTE 2007) | 1 | Tub fluorescent + halogen metàlic | 58 kWh | Barcelona | D2 | 3 | 36688.9585 | 61148.2641 | 105850 | 285207.3843 | 43.1153 | 2.5071 | 0.53753 | 0.93048
82798 | 827980114 | Fonts, les | Terrassa | Vallès Occidental | Àmbit Terrassa | Agrupació Sabadell / Terrassa | CAMP FUTBOL CAN PARELLADA | 420101 | 4599239 | 0 | 0827980114 0001 | CAM | Camp doble poliesportiu | En servei | 0 | 2009 | 2007-2013 | Espai a l'aire lliure | bon estat | 2310 | 2310 | CAM02 | Caldera | Solar tèrmica (CTE 2007) | 1 | Tub fluorescent + halogen metàlic | 58 kWh | Barcelona | D2 | 3 | 38847.1325 | 64745.2208 | 105850 | 289487.7628 | 43.7623 | 2.4034 | 0.53753 | 0.87879
82798 | 827980124 | Terrassa | Terrassa | Vallès Occidental | Àmbit Terrassa | Agrupació Sabadell / Terrassa | CAMP MUNICIPAL DE FUTBOL LA MAURINA | 416368 | 4601221 | 0 | 0827980124 0001 | CAM | Camp bàsic poliesportiu | En servei | 0 | 2010 | 2007-2013 | Espai a l'aire lliure | bon estat | 1246 | 1107.5556 | CAM01 | Caldera | Solar tèrmica (CTE 2007) | 1 | Tub fluorescent + halogen metàlic | 40 kWh | Barcelona | D2 | 3 | 18625.6959 | 31042.8264 | 73000 | 183451.9634 | 40.2307 | 3.1766 | 0.53753 | 1.264
82798 | 827980130 | Terrassa | Terrassa | Vallès Occidental | Àmbit Terrassa | Agrupació Sabadell / Terrassa | COL·LEGI SALESIANS | 416229 | 4601106 | 0 | 0827980130 0010 | CAM | Altres camps petits | En servei període lectiu | 2000 - 2007 | 0 | 2000 - 2007 | Espai a l'aire lliure | bon estat | 553.7778 | 369.1852 | Altres camps petits | Caldera | Sense solar tèrmica | 1 | Tub fluorescent + halogen metàlic | 14 kWh | Barcelona | D2 | 3 | 0 | 11497.3431 | 25550 | 64960.6883 | 67.1081 | 3.3745 | 0.59725 | 1.3272
82798 | 827980136 | Terrassa | Terrassa | Vallès Occidental | Àmbit Terrassa | Agrupació Sabadell / Terrassa | CENTRE D'ESTUDIS GRESOL | 420560 | 4604647 | 0 | 0827980136 0002 | CAM | Altres camps petits | En servei període lectiu | 1966 | 0 | 2000 - 2007 | Espai a l'aire lliure | bon estat | 553.7778 | 276.8889 | Altres camps petits | Caldera | Sense solar tèrmica | 1 | Tub fluorescent + halogen metàlic | 14 kWh | Barcelona | D2 | 3 | 0 | 8623.0073 | 25550 | 61540.2287 | 63.5746 | 4.2624 | 0.59725 | 1.7697
82798 | 827980137 | Terrassa | Terrassa | Vallès Occidental | Àmbit Terrassa | Agrupació Sabadell / Terrassa | ATLÈTIC TERRASSA HOCKEY CLUB CAN SALAS | 419956 | 4605299 | 0 | 0827980137 0009 | CAM | Altres camps petits | En servei | 2000 - 2007 | 0 | 2000 - 2007 | Espai a l'aire lliure | bon estat | 553.7778 | 399.9506 | Altres camps petits | Caldera | Sense solar tèrmica | 1 | Tub fluorescent + halogen metàlic | 14 kWh | Barcelona | D2 | 3 | 0 | 12455.455 | 25550 | 66100.8415 | 68.286 | 3.1696 | 0.59725 | 1.2252
82798 | 827980137 | Terrassa | Terrassa | Vallès Occidental | Àmbit Terrassa | Agrupació Sabadell / Terrassa | ATLÈTIC TERRASSA HOCKEY CLUB CAN SALAS | 419956 | 4605299 | 0 | 0827980137 0006 | CAM | Camp d'hoquei | En servei | 1994 | 2016 | >2013 | Espai a l'aire lliure | bon estat | 1246 | 1246 | Camp d'hoquei | Caldera | Solar tèrmica (CTE 2013) | 1 | Tub fluorescent + halogen metàlic | 60 kWh | Barcelona | D2 | 3 | 13969.2719 | 23282.1198 | 109500 | 247472.2226 | 54.2702 | 3.809 | 0.35835 | 1.6854
82798 | 827980137 | Terrassa | Terrassa | Vallès Occidental | Àmbit Terrassa | Agrupació Sabadell / Terrassa | ATLÈTIC TERRASSA HOCKEY CLUB CAN SALAS | 419956 | 4605299 | 0 | 0827980137 0005 | CAM | Camp d'hoquei | En servei | 1993 | 2008 | 2007-2013 | Espai a l'aire lliure | bon estat | 1246 | 1246 | Camp d'hoquei | Caldera | Solar tèrmica (CTE 2007) | 1 | Tub fluorescent + halogen metàlic | 60 kWh | Barcelona | D2 | 3 | 13969.2719 | 23282.1198 | 109500 | 247472.2226 | 54.2702 | 3.809 | 0.35835 | 1.6854
82798 | 827980146 | Terrassa | Terrassa | Vallès Occidental | Àmbit Terrassa | Agrupació Sabadell / Terrassa | CLUB EGARA | 418080 | 4604903 | 0 | 0827980146 0034 | CAM | Altres camps petits | En servei | 2000 - 2007 | 0 | 2000 - 2007 | Espai a l'aire lliure | bon estat | 553.7778 | 430.716 | Altres camps petits | Caldera | Sense solar tèrmica | 1 | Tub fluorescent + halogen metàlic | 14 kWh | Barcelona | D2 | 3 | 0 | 13413.567 | 25550 | 67240.9947 | 69.4638 | 2.994 | 0.59725 | 1.1376
82798 | 827980146 | Terrassa | Terrassa | Vallès Occidental | Àmbit Terrassa | Agrupació Sabadell / Terrassa | CLUB EGARA | 418080 | 4604903 | 0 | 0827980146 0001 | CAM | Camp d'hoquei | En servei | 1993 | 2003 | 2000 - 2007 | Espai a l'aire lliure | bon estat | 1246 | 1246 | Camp d'hoquei | Caldera | Sense solar tèrmica | 1 | Tub fluorescent + halogen metàlic | 60 kWh | Barcelona | D2 | 3 | 0 | 38803.533 | 109500 | 265942.7043 | 58.3208 | 4.0933 | 0.59725 | 1.6854
82798 | 827980153 | Terrassa | Terrassa | Vallès Occidental | Àmbit Terrassa | Agrupació Sabadell / Terrassa | CAMP DE FUTBOL DE LES PALMERES | 417370 | 4603319 | 0 | 0827980153 0001 | CAM | Camp doble poliesportiu | En servei | 2002 | 0 | 2000 - 2007 | Espai a l'aire lliure | bon estat | 2310 | 2310 | CAM02 | Caldera | Sense solar tèrmica | 1 | Tub fluorescent + halogen metàlic | 58 kWh | Barcelona | D2 | 3 | 0 | 107908.7014 | 105850 | 340852.3047 | 51.5272 | 2.8298 | 0.89588 | 0.87879
82819 | 828190005 | Sant Berger | Teià | Maresme | Àmbit Premià de Mar / El Masnou / Vilassar de Mar / … | Agrupació Mataró | CAMP MUNICIPAL DE FUTBOL DE TEIÀ | 443816 | 4594259 | 0 | 0828190005 0001 | CAM | Camp de futbol | En servei | 1922 | 0 | 2000 - 2007 | Espai a l'aire lliure | bon estat | 1246 | 692.2222 | Camp de futbol | Caldera | Sense solar tèrmica | 1 | Tub fluorescent + halogen metàlic | 40 kWh | Barcelona | C2 | 2 | 0 | 21557.5183 | 73000 | 172164.4468 | 37.7554 | 4.7698 | 0.59725 | 2.0225
82824 | 828240016 | Tiana | Tiana | Maresme | Àmbit Badalona / Santa Coloma / Sant Adrià / … | Agrupació Barcelona | CAMP DE FUTBOL MUNICIPAL | 438405 | 4593420 | 0 | 0828240016 0001 | CAM | Camp doble poliesportiu | En servei | 1978 | 2006 | 2000 - 2007 | Espai a l'aire lliure | bon estat | 2310 | 2310 | CAM02 | Caldera | Sense solar tèrmica | 1 | Tub fluorescent + halogen metàlic | 58 kWh | Barcelona | C2 | 2 | 0 | 107908.7014 | 105850 | 340852.3047 | 51.5272 | 2.8298 | 0.89588 | 0.87879
82824 | 828240022 | Tiana | Tiana | Maresme | Àmbit Badalona / Santa Coloma / Sant Adrià / … | Agrupació Barcelona | LA CONRERIA - FUNDACIÓ PERE TARRÉS | 437576 | 4593626 | 0 | 0828240022 0002 | CAM | Altres camps petits | En servei | 1981 | 0 | 2000 - 2007 | Espai a l'aire lliure | bon estat | 553.7778 | 246.1235 | Altres camps petits | Caldera | Sense solar tèrmica | 1 | Tub fluorescent + halogen metàlic | 14 kWh | Barcelona | C2 | 2 | 0 | 7664.8954 | 25550 | 60400.0755 | 62.3968 | 4.7064 | 0.59725 | 1.9909
82824 | 828240033 | Tiana | Tiana | Maresme | Àmbit Badalona / Santa Coloma / Sant Adrià / … | Agrupació Barcelona | NEW SPORT | 438140 | 4591957 | 0 | 0828240033 0002 | CAM | Altres camps petits | En servei | 2000 - 2007 | 0 | 2000 - 2007 | Espai a l'aire lliure | bon estat | 553.7778 | 338.4198 | Altres camps petits | Caldera | Sense solar tèrmica | 1 | Tub fluorescent + halogen metàlic | 14 kWh | Barcelona | C2 | 2 | 0 | 10539.2312 | 25550 | 63820.5351 | 65.9303 | 3.6167 | 0.59725 | 1.4479
82830 | 828300001 | Tona | Tona | Osona | Àmbit Tona / Centelles | Agrupació Vic | CAMP DE FUTBOL MUNICIPAL | 435005 | 4633029 | 0 | 0828300001 0001 | CAM | Camp de futbol | En servei | 1999 | 0 | 2000 - 2007 | Espai a l'aire lliure | bon estat | 1246 | 761.4444 | Camp de futbol | Caldera | Sense solar tèrmica | 1 | Tub fluorescent + halogen metàlic | 40 kWh | Barcelona | D1 | 3 | 0 | 23713.2702 | 73000 | 174729.7915 | 38.3179 | 4.4008 | 0.59725 | 1.8386
82830 | 828300001 | Tona | Tona | Osona | Àmbit Tona / Centelles | Agrupació Vic | CAMP DE FUTBOL MUNICIPAL | 435005 | 4633029 | 0 | 0828300001 0002 | CAM | Camp de futbol | En servei | 0 | 2009 | 2007-2013 | Espai a l'aire lliure | bon estat | 1246 | 969.1111 | Camp de futbol | Caldera | Solar tèrmica (CTE 2007) | 1 | Tub fluorescent + halogen metàlic | 40 kWh | Barcelona | D1 | 3 | 10864.9892 | 18108.3154 | 73000 | 168059.8953 | 36.8552 | 3.3258 | 0.35835 | 1.4446
82830 | 828300010 | Tona | Tona | Osona | Àmbit Tona / Centelles | Agrupació Vic | ESCOLA VEDRUNA -TONA | 435731 | 4633578 | 0 | 0828300010 0002 | CAM | Altres camps petits | En servei període lectiu | 1955 | 0 | 2000 - 2007 | Espai a l'aire lliure | bon estat | 553.7778 | 215.358 | Altres camps petits | Caldera | Sense solar tèrmica | 1 | Tub fluorescent + halogen metàlic | 14 kWh | Barcelona | D1 | 3 | 0 | 6706.7835 | 25550 | 59259.9223 | 61.2189 | 5.2772 | 0.59725 | 2.2753
82845 | 828450018 | Sant Daniel | Tordera | Maresme | Àmbit Malgrat de Mar / Tordera | Agrupació Blanes / Lloret de Mar | CARAVANING INTERNACIONAL COSTA BRAVA | 479970 | 4615501 | 0 | 0828450018 0012 | CAM | Camp de futbol | En servei | 1984 | 0 | 2000 - 2007 | Espai a l'aire lliure | regular | 1246 | 761.4444 | Camp de futbol | Caldera | Sense solar tèrmica | 1 | Tub fluorescent + halogen metàlic | 40 kWh | Barcelona | C2 | 3 | 0 | 23713.2702 | 73000 | 174729.7915 | 38.3179 | 4.4008 | 0.59725 | 1.8386
82845 | 828450028 | Tordera | Tordera | Maresme | Àmbit Malgrat de Mar / Tordera | Agrupació Blanes / Lloret de Mar | CAMP MUNICIPAL D'ESPORTS | 476553 | 4616939 | 0 | 0828450028 0001 | CAM | Camp doble poliesportiu | En servei | 0 | 2004 | 2000 - 2007 | Espai a l'aire lliure | bon estat | 2310 | 2181.6667 | CAM02 | Caldera | Sense solar tèrmica | 1 | Tub fluorescent + halogen metàlic | 58 kWh | Barcelona | C2 | 3 | 0 | 101913.7735 | 105850 | 333718.3405 | 50.4487 | 2.9336 | 0.89588 | 0.93048
82845 | 828450028 | Tordera | Tordera | Maresme | Àmbit Malgrat de Mar / Tordera | Agrupació Blanes / Lloret de Mar | CAMP MUNICIPAL D'ESPORTS | 476553 | 4616939 | 0 | 0828450028 0003 | CAM | Camp doble poliesportiu | En servei | 2010 | 0 | 2007-2013 | Espai a l'aire lliure | bon estat | 2310 | 2053.3333 | CAM02 | Caldera | Solar tèrmica (CTE 2007) | 1 | Tub fluorescent + halogen metàlic | 58 kWh | Barcelona | C2 | 3 | 34530.7844 | 57551.3074 | 105850 | 280927.0058 | 42.4682 | 2.6239 | 0.53753 | 0.98864
82845 | 828450036 | Tordera | Tordera | Maresme | Àmbit Malgrat de Mar / Tordera | Agrupació Blanes / Lloret de Mar | FUTBOL TOP TEN | 479944 | 4615478 | 0 | 0828450036 0006 | CAM | Camp de futbol | En servei | 2000 - 2007 | 0 | 2000 - 2007 | Espai a l'aire lliure | bon estat | 1246 | 415.3333 | Camp de futbol | Caldera | Sense solar tèrmica | 1 | Tub fluorescent + halogen metàlic | 40 kWh | Barcelona | C2 | 3 | 0 | 12934.511 | 73000 | 161903.0681 | 35.5051 | 7.4759 | 0.59725 | 3.3708
82845 | 828450036 | Tordera | Tordera | Maresme | Àmbit Malgrat de Mar / Tordera | Agrupació Blanes / Lloret de Mar | FUTBOL TOP TEN | 479944 | 4615478 | 0 | 0828450036 0005 | CAM | Camp de futbol | En servei | 2000 - 2007 | 0 | 2000 - 2007 | Espai a l'aire lliure | bon estat | 1246 | 415.3333 | Camp de futbol | Caldera | Sense solar tèrmica | 1 | Tub fluorescent + halogen metàlic | 40 kWh | Barcelona | C2 | 3 | 0 | 12934.511 | 73000 | 161903.0681 | 35.5051 | 7.4759 | 0.59725 | 3.3708
82845 | 828450036 | Tordera | Tordera | Maresme | Àmbit Malgrat de Mar / Tordera | Agrupació Blanes / Lloret de Mar | FUTBOL TOP TEN | 479944 | 4615478 | 0 | 0828450036 0003 | CAM | Camp de futbol | En servei | 2000 - 2007 | 0 | 2000 - 2007 | Espai a l'aire lliure | bon estat | 1246 | 415.3333 | Camp de futbol | Caldera | Sense solar tèrmica | 1 | Tub fluorescent + halogen metàlic | 40 kWh | Barcelona | C2 | 3 | 0 | 12934.511 | 73000 | 161903.0681 | 35.5051 | 7.4759 | 0.59725 | 3.3708
82845 | 828450036 | Tordera | Tordera | Maresme | Àmbit Malgrat de Mar / Tordera | Agrupació Blanes / Lloret de Mar | FUTBOL TOP TEN | 479944 | 4615478 | 0 | 0828450036 0007 | CAM | Camp de futbol | En servei | 2000 - 2007 | 0 | 2000 - 2007 | Espai a l'aire lliure | bon estat | 1246 | 415.3333 | Camp de futbol | Caldera | Sense solar tèrmica | 1 | Tub fluorescent + halogen metàlic | 40 kWh | Barcelona | C2 | 3 | 0 | 12934.511 | 73000 | 161903.0681 | 35.5051 | 7.4759 | 0.59725 | 3.3708
82845 | 828450036 | Tordera | Tordera | Maresme | Àmbit Malgrat de Mar / Tordera | Agrupació Blanes / Lloret de Mar | FUTBOL TOP TEN | 479944 | 4615478 | 0 | 0828450036 0004 | CAM | Camp de futbol | En servei | 2000 - 2007 | 0 | 2000 - 2007 | Espai a l'aire lliure | bon estat | 1246 | 415.3333 | Camp de futbol | Caldera | Sense solar tèrmica | 1 | Tub fluorescent + halogen metàlic | 40 kWh | Barcelona | C2 | 3 | 0 | 12934.511 | 73000 | 161903.0681 | 35.5051 | 7.4759 | 0.59725 | 3.3708
82845 | 828450036 | Tordera | Tordera | Maresme | Àmbit Malgrat de Mar / Tordera | Agrupació Blanes / Lloret de Mar | FUTBOL TOP TEN | 479944 | 4615478 | 0 | 0828450036 0008 | CAM | Camp de futbol | En servei | 2000 - 2007 | 0 | 2000 - 2007 | Espai a l'aire lliure | bon estat | 1246 | 415.3333 | Camp de futbol | Caldera | Sense solar tèrmica | 1 | Tub fluorescent + halogen metàlic | 40 kWh | Barcelona | C2 | 3 | 0 | 12934.511 | 73000 | 161903.0681 | 35.5051 | 7.4759 | 0.59725 | 3.3708
82845 | 828450036 | Tordera | Tordera | Maresme | Àmbit Malgrat de Mar / Tordera | Agrupació Blanes / Lloret de Mar | FUTBOL TOP TEN | 479944 | 4615478 | 0 | 0828450036 0009 | CAM | Camp de futbol | En servei | 2000 - 2007 | 0 | 2000 - 2007 | Espai a l'aire lliure | bon estat | 1246 | 415.3333 | Camp de futbol | Caldera | Sense solar tèrmica | 1 | Tub fluorescent + halogen metàlic | 40 kWh | Barcelona | C2 | 3 | 0 | 12934.511 | 73000 | 161903.0681 | 35.5051 | 7.4759 | 0.59725 | 3.3708
82845 | 828450036 | Tordera | Tordera | Maresme | Àmbit Malgrat de Mar / Tordera | Agrupació Blanes / Lloret de Mar | FUTBOL TOP TEN | 479944 | 4615478 | 0 | 0828450036 0010 | CAM | Camp de futbol | En servei | 2000 - 2007 | 0 | 2000 - 2007 | Espai a l'aire lliure | bon estat | 1246 | 415.3333 | Camp de futbol | Caldera | Sense solar tèrmica | 1 | Tub fluorescent + halogen metàlic | 40 kWh | Barcelona | C2 | 3 | 0 | 12934.511 | 73000 | 161903.0681 | 35.5051 | 7.4759 | 0.59725 | 3.3708
82845 | 828450036 | Tordera | Tordera | Maresme | Àmbit Malgrat de Mar / Tordera | Agrupació Blanes / Lloret de Mar | FUTBOL TOP TEN | 479944 | 4615478 | 0 | 0828450036 0011 | CAM | Camp de futbol | En servei | 2000 - 2007 | 0 | 2000 - 2007 | Espai a l'aire lliure | bon estat | 1246 | 415.3333 | Camp de futbol | Caldera | Sense solar tèrmica | 1 | Tub fluorescent + halogen metàlic | 40 kWh | Barcelona | C2 | 3 | 0 | 12934.511 | 73000 | 161903.0681 | 35.5051 | 7.4759 | 0.59725 | 3.3708
82845 | 828450036 | Tordera | Tordera | Maresme | Àmbit Malgrat de Mar / Tordera | Agrupació Blanes / Lloret de Mar | FUTBOL TOP TEN | 479944 | 4615478 | 0 | 0828450036 0002 | CAM | Camp de futbol | En servei | 2000 - 2007 | 0 | 2000 - 2007 | Espai a l'aire lliure | bon estat | 1246 | 553.7778 | Camp de futbol | Caldera | Sense solar tèrmica | 1 | Tub fluorescent + halogen metàlic | 40 kWh | Barcelona | C2 | 3 | 0 | 17246.0147 | 73000 | 167033.7575 | 36.6302 | 5.7846 | 0.59725 | 2.5281
82845 | 828450036 | Tordera | Tordera | Maresme | Àmbit Malgrat de Mar / Tordera | Agrupació Blanes / Lloret de Mar | FUTBOL TOP TEN | 479944 | 4615478 | 0 | 0828450036 0001 | CAM | Camp de futbol | En servei | 2000 - 2007 | 0 | 2000 - 2007 | Espai a l'aire lliure | bon estat | 1246 | 553.7778 | Camp de futbol | Caldera | Sense solar tèrmica | 1 | Tub fluorescent + halogen metàlic | 40 kWh | Barcelona | C2 | 3 | 0 | 17246.0147 | 73000 | 167033.7575 | 36.6302 | 5.7846 | 0.59725 | 2.5281
82845 | 828450036 | Tordera | Tordera | Maresme | Àmbit Malgrat de Mar / Tordera | Agrupació Blanes / Lloret de Mar | FUTBOL TOP TEN | 479944 | 4615478 | 0 | 0828450036 0016 | CAM | Camp de futbol-7 | En servei | 2000 - 2007 | 0 | 2000 - 2007 | Espai a l'aire lliure | bon estat | 1246 | 415.3333 | Camp de futbol-7 | Caldera | Sense solar tèrmica | 1 | Tub fluorescent + halogen metàlic | 14 kWh | Barcelona | C2 | 3 | 0 | 12934.511 | 25550 | 66670.9181 | 68.8749 | 3.0785 | 0.59725 | 1.1798
82845 | 828450036 | Tordera | Tordera | Maresme | Àmbit Malgrat de Mar / Tordera | Agrupació Blanes / Lloret de Mar | FUTBOL TOP TEN | 479944 | 4615478 | 0 | 0828450036 0013 | CAM | Camp de futbol-7 | En servei | 2000 - 2007 | 0 | 2000 - 2007 | Espai a l'aire lliure | bon estat | 1246 | 415.3333 | Camp de futbol-7 | Caldera | Sense solar tèrmica | 1 | Tub fluorescent + halogen metàlic | 14 kWh | Barcelona | C2 | 3 | 0 | 12934.511 | 25550 | 66670.9181 | 68.8749 | 3.0785 | 0.59725 | 1.1798
82845 | 828450036 | Tordera | Tordera | Maresme | Àmbit Malgrat de Mar / Tordera | Agrupació Blanes / Lloret de Mar | FUTBOL TOP TEN | 479944 | 4615478 | 0 | 0828450036 0012 | CAM | Camp de futbol-7 | En servei | 2000 - 2007 | 0 | 2000 - 2007 | Espai a l'aire lliure | bon estat | 1246 | 415.3333 | Camp de futbol-7 | Caldera | Sense solar tèrmica | 1 | Tub fluorescent + halogen metàlic | 14 kWh | Barcelona | C2 | 3 | 0 | 12934.511 | 25550 | 66670.9181 | 68.8749 | 3.0785 | 0.59725 | 1.1798
82858 | 828580014 | Torelló | Torelló | Osona | Àmbit Torelló / Sant Quirze | Agrupació Vic | CAMPS I PISTES MUNICIPALS | 438680 | 4654960 | 0 | 0828580014 0003 | CAM | Camp doble poliesportiu | En servei | 1967 | 2010 | 2007-2013 | Espai a l'aire lliure | bon estat | 2310 | 1796.6667 | CAM02 | Caldera | Solar tèrmica (CTE 2007) | 1 | Tub fluorescent + halogen metàlic | 58 kWh | Barcelona | D1 | 3 | 30214.4364 | 50357.394 | 105850 | 272366.2488 | 41.174 | 2.9073 | 0.53753 | 1.1299
82858 | 828580014 | Torelló | Torelló | Osona | Àmbit Torelló / Sant Quirze | Agrupació Vic | CAMPS I PISTES MUNICIPALS | 438680 | 4654960 | 0 | 0828580014 0007 | CAM | Camp de futbol | En servei | 1967 | 0 | 2000 - 2007 | Espai a l'aire lliure | regular | 1246 | 484.5556 | Camp de futbol | Caldera | Sense solar tèrmica | 1 | Tub fluorescent + halogen metàlic | 40 kWh | Barcelona | D1 | 3 | 0 | 15090.2628 | 73000 | 164468.4128 | 36.0676 | 6.5094 | 0.59725 | 2.8892
82858 | 828580014 | Torelló | Torelló | Osona | Àmbit Torelló / Sant Quirze | Agrupació Vic | CAMPS I PISTES MUNICIPALS | 438680 | 4654960 | 0 | 0828580014 0006 | CAM | Camp de futbol-7 | En servei | 1967 | 0 | 2000 - 2007 | Espai a l'aire lliure | regular | 1246 | 415.3333 | Camp de futbol-7 | Caldera | Sense solar tèrmica | 1 | Tub fluorescent + halogen metàlic | 14 kWh | Barcelona | D1 | 3 | 0 | 12934.511 | 25550 | 66670.9181 | 68.8749 | 3.0785 | 0.59725 | 1.1798
82858 | 828580019 | Torelló | Torelló | Osona | Àmbit Torelló / Sant Quirze | Agrupació Vic | CAMP DE FUTBOL MONTSERRATÍ | 438197 | 4655812 | 0 | 0828580019 0001 | CAM | Camp de futbol | En servei | 1975 | 2003 | 2000 - 2007 | Espai a l'aire lliure | bon estat | 1246 | 761.4444 | Camp de futbol | Caldera | Sense solar tèrmica | 1 | Tub fluorescent + halogen metàlic | 40 kWh | Barcelona | D1 | 3 | 0 | 23713.2702 | 73000 | 174729.7915 | 38.3179 | 4.4008 | 0.59725 | 1.8386
82861 | 828610001 | Torre de Claramunt, la | Torre de Claramunt, la | Anoia | Àmbit Capellades / La Torre / La Pobla | Agrupació Igualada | CAMP MUNICIPAL DE VINÇÓ | 388541 | 4599425 | 0 | 0828610001 0001 | CAM | Camp de futbol | En servei | 1992 | 0 | 2000 - 2007 | Espai a l'aire lliure | bon estat | 1246 | 969.1111 | Camp de futbol | Caldera | Sense solar tèrmica | 1 | Tub fluorescent + halogen metàlic | 40 kWh | Barcelona | D2 | 4 | 0 | 30180.5257 | 73000 | 182425.8256 | 40.0057 | 3.6101 | 0.59725 | 1.4446
82883 | 828830002 | Plana de les Torres, la | Torrelles de Foix | Alt Penedès | Àmbit Vilafranca / Els Monjos / Sant Martí / Torrelles | Agrupació Vilafranca del Penedès | ZONA ESPORTIVA LA PLANA | 378654 | 4586139 | 0 | 0828830002 0002 | CAM | Altres camps petits | En servei | 1971 | 2006 | 2000 - 2007 | Espai a l'aire lliure | regular | 553.7778 | 184.5926 | Altres camps petits | Caldera | Sense solar tèrmica | 1 | Tub fluorescent + halogen metàlic | 14 kWh | Barcelona | D2 | 3 | 0 | 5748.6716 | 25550 | 58119.7692 | 60.0411 | 6.0383 | 0.59725 | 2.6545
82883 | 828830005 | Torrelles de Foix | Torrelles de Foix | Alt Penedès | Àmbit Vilafranca / Els Monjos / Sant Martí / Torrelles | Agrupació Vilafranca del Penedès | ZONA ESPORTIVA EL CORRAL NOU | 381030 | 4582546 | 0 | 0828830005 0001 | CAM | Camp de futbol | En servei | 1981 | 0 | 2000 - 2007 | Espai a l'aire lliure | regular | 1246 | 553.7778 | Camp de futbol | Caldera | Sense solar tèrmica | 1 | Tub fluorescent + halogen metàlic | 40 kWh | Barcelona | D2 | 3 | 0 | 17246.0147 | 73000 | 167033.7575 | 36.6302 | 5.7846 | 0.59725 | 2.5281
82883 | 828830009 | Torrelles de Foix | Torrelles de Foix | Alt Penedès | Àmbit Vilafranca / Els Monjos / Sant Martí / Torrelles | Agrupació Vilafranca del Penedès | NOU CAMP MUNICIPAL | 381046 | 4582566 | 0 | 0828830009 0001 | CAM | Camp doble poliesportiu | En servei | 2010 | 0 | 2007-2013 | Espai a l'aire lliure | bon estat | 1428 | 1348.6667 | CAM02 | Caldera | Solar tèrmica (CTE 2007) | 1 | Tub fluorescent + halogen metàlic | 58 kWh | Barcelona | D2 | 3 | 22680.4471 | 37800.7451 | 105850 | 257423.8367 | 38.9152 | 3.6606 | 0.53753 | 1.5052
82896 | 828960006 | Torrelles de Llobregat | Torrelles de Llobregat | Baix Llobregat | Àmbit Sant Vicenç / Pallejà / Corbera / Vallirana | Agrupació Barcelona | CENTRE ESPORTIU MUNICIPAL CAN ROIG | 414962 | 4579633 | 0 | 0828960006 0001 | CAM | Camp doble poliesportiu | En servei | 1981 | 1995 | 2000 - 2007 | Espai a l'aire lliure | bon estat | 2310 | 2310 | CAM02 | Caldera | Sense solar tèrmica | 1 | Tub fluorescent + halogen metàlic | 58 kWh | Barcelona | C2 | 2 | 0 | 107908.7014 | 105850 | 340852.3047 | 51.5272 | 2.8298 | 0.89588 | 0.87879
82900 | 829000002 | Ullastrell | Ullastrell | Vallès Occidental | Àmbit Terrassa | Agrupació Sabadell / Terrassa | INSTAL·LACIONS MUNICIPALS (CAMP I PISCINES) | 413167 | 4597764 | 0 | 0829000002 0001 | CAM | Camp doble poliesportiu | En servei | 1979 | 0 | 2000 - 2007 | Espai a l'aire lliure | bon estat | 1428 | 1031.3333 | CAM02 | Caldera | Sense solar tèrmica | 1 | Tub fluorescent + halogen metàlic | 58 kWh | Barcelona | D2 | 3 | 0 | 48177.4202 | 105850 | 269772.0801 | 40.7819 | 5.0165 | 0.89588 | 1.9683
82917 | 829170003 | Can Serra | Vacarisses | Vallès Occidental | Àmbit Terrassa | Agrupació Sabadell / Terrassa | ZONA ESPORTIVA CAN SERRA | 407808 | 4605511 | 0 | 0829170003 0002 | CAM | Altres camps petits | En servei | 2000 - 2007 | 0 | 2000 - 2007 | Espai a l'aire lliure | regular | 553.7778 | 184.5926 | Altres camps petits | Caldera | Sense solar tèrmica | 1 | Tub fluorescent + halogen metàlic | 14 kWh | Barcelona | D2 | 3 | 0 | 5748.6716 | 25550 | 58119.7692 | 60.0411 | 6.0383 | 0.59725 | 2.6545
82917 | 829170008 | Torreblanca I | Vacarisses | Vallès Occidental | Àmbit Terrassa | Agrupació Sabadell / Terrassa | POLIESPORTIU DE VACARISSES | 409703 | 4605536 | 0 | 0829170008 0004 | CAM | Camp de futbol | En servei | 2000 - 2007 | 0 | 2000 - 2007 | Espai a l'aire lliure | bon estat | 1246 | 830.6667 | Camp de futbol | Caldera | Sense solar tèrmica | 1 | Tub fluorescent + halogen metàlic | 40 kWh | Barcelona | D2 | 3 | 0 | 25869.022 | 73000 | 177295.1362 | 38.8805 | 4.0933 | 0.59725 | 1.6854
82917 | 829170009 | Torreblanca II | Vacarisses | Vallès Occidental | Àmbit Terrassa | Agrupació Sabadell / Terrassa | ZONA ESPORTIVA CARENA LLARGA | 410669 | 4605523 | 0 | 0829170009 0001 | CAM | Altres camps petits | En servei | 2000 - 2007 | 0 | 2000 - 2007 | Espai a l'aire lliure | bon estat | 553.7778 | 215.358 | Altres camps petits | Caldera | Sense solar tèrmica | 1 | Tub fluorescent + halogen metàlic | 14 kWh | Barcelona | D2 | 3 | 0 | 6706.7835 | 25550 | 59259.9223 | 61.2189 | 5.2772 | 0.59725 | 2.2753
82922 | 829220003 | Vallbona d'Anoia | Vallbona d'Anoia | Anoia | Àmbit Capellades / La Torre / La Pobla | Agrupació Igualada | POLIESPORTIU MUNICIPAL ANTONI CASAS FERRER | 392010 | 4596873 | 0 | 0829220003 0001 | CAM | Camp de futbol | En servei | 1962 | 0 | 2000 - 2007 | Espai a l'aire lliure | bon estat | 1246 | 1038.3333 | Camp de futbol | Caldera | Sense solar tèrmica | 1 | Tub fluorescent + halogen metàlic | 40 kWh | Barcelona | D2 | 3 | 0 | 32336.2775 | 73000 | 184991.1702 | 40.5682 | 3.4168 | 0.59725 | 1.3483
82943 | 829430007 | Vallgorguina | Vallgorguina | Vallès Oriental | Àmbit Sant Celoni / Santa Maria / Sant Esteve | Agrupació Granollers | CAMP MUNICIPAL DE FUTBOL | 458985 | 4610338 | 0 | 0829430007 0001 | CAM | Camp de futbol | En servei | 1950 | 0 | 2000 - 2007 | Espai a l'aire lliure | bon estat | 1246 | 692.2222 | Camp de futbol | Caldera | Sense solar tèrmica | 1 | Tub fluorescent + halogen metàlic | 40 kWh | Barcelona | D2 | 3 | 0 | 21557.5183 | 73000 | 172164.4468 | 37.7554 | 4.7698 | 0.59725 | 2.0225
82943 | 829430012 | Vallgorguina | Vallgorguina | Vallès Oriental | Àmbit Sant Celoni / Santa Maria / Sant Esteve | Agrupació Granollers | LA LLUNA DE CAN CASTELLAR | 457633 | 4611613 | 0 | 0829430012 0001 | CAM | Camp de futbol | En servei | 2001 | 0 | 2000 - 2007 | Espai a l'aire lliure | bon estat | 1246 | 484.5556 | Camp de futbol | Caldera | Sense solar tèrmica | 1 | Tub fluorescent + halogen metàlic | 40 kWh | Barcelona | D2 | 3 | 0 | 15090.2628 | 73000 | 164468.4128 | 36.0676 | 6.5094 | 0.59725 | 2.8892
82943 | 829430012 | Vallgorguina | Vallgorguina | Vallès Oriental | Àmbit Sant Celoni / Santa Maria / Sant Esteve | Agrupació Granollers | LA LLUNA DE CAN CASTELLAR | 457633 | 4611613 | 0 | 0829430012 0002 | CAM | Camp de futbol-7 | En servei | 2001 | 0 | 2000 - 2007 | Espai a l'aire lliure | bon estat | 1246 | 484.5556 | Camp de futbol-7 | Caldera | Sense solar tèrmica | 1 | Tub fluorescent + halogen metàlic | 14 kWh | Barcelona | D2 | 3 | 0 | 15090.2628 | 25550 | 69236.2628 | 71.5251 | 2.7403 | 0.59725 | 1.0112
82943 | 829430012 | Vallgorguina | Vallgorguina | Vallès Oriental | Àmbit Sant Celoni / Santa Maria / Sant Esteve | Agrupació Granollers | LA LLUNA DE CAN CASTELLAR | 457633 | 4611613 | 0 | 0829430012 0003 | CAM | Camp de futbol-7 | En servei | 2001 | 0 | 2000 - 2007 | Espai a l'aire lliure | bon estat | 1246 | 484.5556 | Camp de futbol-7 | Caldera | Sense solar tèrmica | 1 | Tub fluorescent + halogen metàlic | 14 kWh | Barcelona | D2 | 3 | 0 | 15090.2628 | 25550 | 69236.2628 | 71.5251 | 2.7403 | 0.59725 | 1.0112
82956 | 829560011 | Vallirana | Vallirana | Baix Llobregat | Àmbit Sant Vicenç / Pallejà / Corbera / Vallirana | Agrupació Barcelona | CAMP DE FUTBOL MUNICIPAL | 410785 | 4582137 | 0 | 0829560011 0001 | CAM | Camp doble poliesportiu | En servei | 1972 | 2005 | 2000 - 2007 | Espai a l'aire lliure | bon estat | 2310 | 2310 | CAM02 | Caldera | Sense solar tèrmica | 1 | Tub fluorescent + halogen metàlic | 58 kWh | Barcelona | D2 | 3 | 0 | 107908.7014 | 105850 | 340852.3047 | 51.5272 | 2.8298 | 0.89588 | 0.87879
82969 | 829690002 | Vallromanes | Vallromanes | Vallès Oriental | Àmbit Montornès del Vallès | Agrupació Granollers | CAMP DE FUTBOL MUNICIPAL | 441425 | 4598103 | 0 | 0829690002 0001 | CAM | Camp de futbol | En servei | 1970 | 0 | 2000 - 2007 | Espai a l'aire lliure | bon estat | 1246 | 623 | Camp de futbol | Caldera | Sense solar tèrmica | 1 | Tub fluorescent + halogen metàlic | 40 kWh | Barcelona | D2 | 2 | 0 | 19401.7665 | 73000 | 169599.1021 | 37.1928 | 5.2208 | 0.59725 | 2.2472
82969 | 829690005 | Vallromanes | Vallromanes | Vallès Oriental | Àmbit Montornès del Vallès | Agrupació Granollers | CAMPING EL VEDADO | 441076 | 4597101 | 0 | 0829690005 0005 | CAM | Altres camps petits | En servei | 2000 - 2007 | 0 | 2000 - 2007 | Espai a l'aire lliure | 0 | 553.7778 | 184.5926 | Altres camps petits | Caldera | Sense solar tèrmica | 1 | Tub fluorescent + halogen metàlic | 14 kWh | Barcelona | D2 | 2 | 0 | 5748.6716 | 25550 | 58119.7692 | 60.0411 | 6.0383 | 0.59725 | 2.6545
82981 | 829810003 | Vic | Vic | Osona | Àmbit Vic / Taradell | Agrupació Vic | ESCOLA SANT MIQUEL DELS SANTS | 438444 | 4642928 | 0 | 0829810003 0002 | CAM | Camp de futbol | En servei període lectiu | 2000 - 2007 | 0 | 2000 - 2007 | Espai a l'aire lliure | bon estat | 1246 | 830.6667 | Camp de futbol | Caldera | Sense solar tèrmica | 1 | Tub fluorescent + halogen metàlic | 40 kWh | Barcelona | D1 | 3 | 0 | 25869.022 | 73000 | 177295.1362 | 38.8805 | 4.0933 | 0.59725 | 1.6854
82981 | 829810019 | Vic | Vic | Osona | Àmbit Vic / Taradell | Agrupació Vic | PISTES MUNICIPALS D'ATLETISME JM PALLÀS | 436892 | 4642952 | 0 | 0829810019 0014 | CAM | Altres camps | En servei | 2000 - 2007 | 0 | 2000 - 2007 | Espai a l'aire lliure | bon estat | 1246 | 899.8889 | Altres camps | Caldera | Sense solar tèrmica | 1 | Tub fluorescent + halogen metàlic | 22 kWh | Barcelona | D1 | 3 | 0 | 28024.7739 | 40150 | 113930.5309 | 79.1184 | 2.428 | 0.59725 | 0.85566
82981 | 829810020 | Vic | Vic | Osona | Àmbit Vic / Taradell | Agrupació Vic | CAMP MUNICIPAL DE FUTBOL | 436825 | 4643247 | 0 | 0829810020 0001 | CAM | Camp triple poliesportiu | En servei | 1986 | 2005 | 2000 - 2007 | Espai a l'aire lliure | bon estat | 3136 | 2613.3333 | CAM03 | Caldera | Sense solar tèrmica | 1 | Tub fluorescent + halogen metàlic | 72 kWh | Barcelona | D1 | 3 | 0 | 122078.5309 | 131400 | 408993.2517 | 49.146 | 3.0014 | 0.89588 | 0.96429
82981 | 829810020 | Vic | Vic | Osona | Àmbit Vic / Taradell | Agrupació Vic | CAMP MUNICIPAL DE FUTBOL | 436825 | 4643247 | 0 | 0829810020 0002 | CAM | Camp de futbol | En servei | 1986 | 0 | 2000 - 2007 | Espai a l'aire lliure | bon estat | 1246 | 415.3333 | Camp de futbol | Caldera | Sense solar tèrmica | 1 | Tub fluorescent + halogen metàlic | 40 kWh | Barcelona | D1 | 3 | 0 | 12934.511 | 73000 | 161903.0681 | 35.5051 | 7.4759 | 0.59725 | 3.3708
82981 | 829810020 | Vic | Vic | Osona | Àmbit Vic / Taradell | Agrupació Vic | CAMP MUNICIPAL DE FUTBOL | 436825 | 4643247 | 0 | 0829810020 0003 | CAM | Camp de futbol-7 | En servei | 1986 | 0 | 2000 - 2007 | Espai a l'aire lliure | regular | 1246 | 415.3333 | Camp de futbol-7 | Caldera | Sense solar tèrmica | 1 | Tub fluorescent + halogen metàlic | 14 kWh | Barcelona | D1 | 3 | 0 | 12934.511 | 25550 | 66670.9181 | 68.8749 | 3.0785 | 0.59725 | 1.1798
82981 | 829810021 | Vic | Vic | Osona | Àmbit Vic / Taradell | Agrupació Vic | CAMP MUNICIPAL DE FUTBOL RAMON CUNILL | 436766 | 4642958 | 0 | 0829810021 0002 | CAM | Camp de futbol | En servei | 1990 | 0 | 2000 - 2007 | Espai a l'aire lliure | bon estat | 1246 | 415.3333 | Camp de futbol | Caldera | Sense solar tèrmica | 1 | Tub fluorescent + halogen metàlic | 40 kWh | Barcelona | D1 | 3 | 0 | 12934.511 | 73000 | 161903.0681 | 35.5051 | 7.4759 | 0.59725 | 3.3708
82981 | 829810021 | Vic | Vic | Osona | Àmbit Vic / Taradell | Agrupació Vic | CAMP MUNICIPAL DE FUTBOL RAMON CUNILL | 436766 | 4642958 | 0 | 0829810021 0001 | CAM | Camp de futbol | En servei | 1990 | 0 | 2000 - 2007 | Espai a l'aire lliure | bon estat | 1246 | 553.7778 | Camp de futbol | Caldera | Sense solar tèrmica | 1 | Tub fluorescent + halogen metàlic | 40 kWh | Barcelona | D1 | 3 | 0 | 17246.0147 | 73000 | 167033.7575 | 36.6302 | 5.7846 | 0.59725 | 2.5281
82981 | 829810025 | Vic | Vic | Osona | Àmbit Vic / Taradell | Agrupació Vic | CAMP MUNICIPAL DE RUGBI | 437036 | 4642948 | 0 | 0829810025 0001 | CAM | Camp de rugbi | En servei | 1981 | 0 | 2000 - 2007 | Espai a l'aire lliure | bon estat | 1246 | 415.3333 | Camp de rugbi | Caldera | Sense solar tèrmica | 1 | Tub fluorescent + halogen metàlic | 14 kWh | Barcelona | D1 | 3 | 0 | 12934.511 | 25550 | 66670.9181 | 68.8749 | 3.0785 | 0.59725 | 1.1798
82981 | 829810026 | Vic | Vic | Osona | Àmbit Vic / Taradell | Agrupació Vic | CAMP MUNICIPAL DE BEISBOL | 437036 | 4642948 | 0 | 0829810026 0001 | CAM | Camp de beisbol | En servei | 2005 | 0 | 2000 - 2007 | Espai a l'aire lliure | regular | 830.6667 | 276.8889 | Camp de beisbol | Caldera | Sense solar tèrmica | 1 | Tub fluorescent + halogen metàlic | 40 kWh | Barcelona | D1 | 3 | 0 | 8623.0073 | 73000 | 156772.3787 | 34.3799 | 10.8585 | 0.59725 | 5.0562
82981 | 829810040 | Vic | Vic | Osona | Àmbit Vic / Taradell | Agrupació Vic | ESTADI TORRAS I BAGES | 438283 | 4641325 | 0 | 0829810040 0002 | CAM | Camp bàsic poliesportiu | En servei | 1980 | 2004 | 2000 - 2007 | Espai a l'aire lliure | bon estat | 1246 | 1176.7778 | CAM01 | Caldera | Sense solar tèrmica | 1 | Tub fluorescent + halogen metàlic | 40 kWh | Barcelona | D1 | 3 | 0 | 54971.6718 | 73000 | 211927.2894 | 46.4753 | 3.4538 | 0.89588 | 1.1897
82981 | 829810040 | Vic | Vic | Osona | Àmbit Vic / Taradell | Agrupació Vic | ESTADI TORRAS I BAGES | 438283 | 4641325 | 0 | 0829810040 0003 | CAM | Camp doble poliesportiu | En servei | 1980 | 2013 | 2007-2013 | Espai a l'aire lliure | bon estat | 2310 | 2310 | CAM02 | Caldera | Solar tèrmica (CTE 2007) | 1 | Tub fluorescent + halogen metàlic | 58 kWh | Barcelona | D1 | 3 | 38847.1325 | 64745.2208 | 105850 | 289487.7628 | 43.7623 | 2.4034 | 0.53753 | 0.87879
83008 | 830080003 | Can Tries | Viladecavalls | Vallès Occidental | Àmbit Terrassa | Agrupació Sabadell / Terrassa | ZONA ESPORTIVA MUNICIPAL CAN TRIES | 415058 | 4601051 | 0 | 0830080003 0001 | CAM | Camp doble poliesportiu | En servei | 1985 | 0 | 2000 - 2007 | Espai a l'aire lliure | bon estat | 2310 | 1668.3333 | CAM02 | Caldera | Sense solar tèrmica | 1 | Tub fluorescent + halogen metàlic | 58 kWh | Barcelona | D2 | 3 | 0 | 77934.0621 | 105850 | 305182.4839 | 46.1349 | 3.5082 | 0.89588 | 1.2168
83008 | 830080005 | Viladecavalls | Viladecavalls | Vallès Occidental | Àmbit Terrassa | Agrupació Sabadell / Terrassa | ZONA ESPORTIVA MUNICIPAL | 412727 | 4601032 | 0 | 0830080005 0002 | CAM | Camp doble poliesportiu | En servei | 1988 | 2013 | 2007-2013 | Espai a l'aire lliure | bon estat | 2310 | 2310 | CAM02 | Caldera | Solar tèrmica (CTE 2007) | 1 | Tub fluorescent + halogen metàlic | 58 kWh | Barcelona | D2 | 3 | 38847.1325 | 64745.2208 | 105850 | 289487.7628 | 43.7623 | 2.4034 | 0.53753 | 0.87879
83015 | 830150018 | Viladecans | Viladecans | Baix Llobregat | Àmbit Sant Boi / Gavà / Viladecans / Castelldefels / El Prat | Agrupació Barcelona | COL·LEGI SANT GABRIEL DE VILADECANS | 418316 | 4574075 | 0 | 0830150018 0004 | CAM | Camp de futbol | En servei | 1925 | 2012 | 2007-2013 | Espai a l'aire lliure | bon estat | 1246 | 969.1111 | Camp de futbol | Caldera | Solar tèrmica (CTE 2007) | 1 | Tub fluorescent + halogen metàlic | 40 kWh | Barcelona | C2 | 2 | 8148.7419 | 21126.368 | 73000 | 171651.3779 | 37.6428 | 3.3969 | 0.41808 | 1.4446
83015 | 830150022 | Viladecans | Viladecans | Baix Llobregat | Àmbit Sant Boi / Gavà / Viladecans / Castelldefels / El Prat | Agrupació Barcelona | INSTITUT DE SALES | 418642 | 4574538 | 0 | 0830150022 0005 | CAM | Camp de futbol-7 | En servei període lectiu | 2004 | 0 | 2000 - 2007 | Espai a l'aire lliure | bon estat | 1246 | 899.8889 | Camp de futbol-7 | Caldera | Sense solar tèrmica | 1 | Tub fluorescent + halogen metàlic | 14 kWh | Barcelona | C2 | 2 | 0 | 28024.7739 | 25550 | 84628.3309 | 87.426 | 1.8036 | 0.59725 | 0.54451
83015 | 830150035 | Viladecans | Viladecans | Baix Llobregat | Àmbit Sant Boi / Gavà / Viladecans / Castelldefels / El Prat | Agrupació Barcelona | CAMP DE FUTBOL MUNICIPAL DE VILADECANS | 417316 | 4574072 | 0 | 0830150035 0001 | CAM | Camp doble poliesportiu | En servei | 1996 | 2007 | 2007-2013 | Espai a l'aire lliure | bon estat | 2310 | 2310 | CAM02 | Caldera | Solar tèrmica (CTE 2007) | 1 | Tub fluorescent + halogen metàlic | 58 kWh | Barcelona | C2 | 2 | 29135.3494 | 75536.091 | 105850 | 302328.8983 | 45.7035 | 2.51 | 0.62712 | 0.87879
83015 | 830150035 | Viladecans | Viladecans | Baix Llobregat | Àmbit Sant Boi / Gavà / Viladecans / Castelldefels / El Prat | Agrupació Barcelona | CAMP DE FUTBOL MUNICIPAL DE VILADECANS | 417316 | 4574072 | 0 | 0830150035 0002 | CAM | Camp de futbol-7 | En servei | 1996 | 2007 | 2007-2013 | Espai a l'aire lliure | bon estat | 1246 | 1246 | Camp de futbol-7 | Caldera | Solar tèrmica (CTE 2007) | 1 | Tub fluorescent + halogen metàlic | 14 kWh | Barcelona | C2 | 2 | 10476.9539 | 27162.4731 | 25550 | 83602.193 | 86.3659 | 1.2868 | 0.41808 | 0.39326
83015 | 830150037 | Viladecans | Viladecans | Baix Llobregat | Àmbit Sant Boi / Gavà / Viladecans / Castelldefels / El Prat | Agrupació Barcelona | CAMP DE FUTBOL MUNICIPAL TORRE-ROJA | 418074 | 4574923 | 0 | 0830150037 0001 | CAM | Camp doble poliesportiu | En servei | 1985 | 2010 | 2007-2013 | Espai a l'aire lliure | bon estat | 2310 | 2310 | CAM02 | Caldera | Solar tèrmica (CTE 2007) | 1 | Tub fluorescent + halogen metàlic | 58 kWh | Barcelona | C2 | 2 | 29135.3494 | 75536.091 | 105850 | 302328.8983 | 45.7035 | 2.51 | 0.62712 | 0.87879
83015 | 830150037 | Viladecans | Viladecans | Baix Llobregat | Àmbit Sant Boi / Gavà / Viladecans / Castelldefels / El Prat | Agrupació Barcelona | CAMP DE FUTBOL MUNICIPAL TORRE-ROJA | 418074 | 4574923 | 0 | 0830150037 0002 | CAM | Camp de futbol-7 | En servei | 2010 | 0 | 2007-2013 | Espai a l'aire lliure | bon estat | 1246 | 1246 | Camp de futbol-7 | Caldera | Solar tèrmica (CTE 2007) | 1 | Tub fluorescent + halogen metàlic | 14 kWh | Barcelona | C2 | 2 | 10476.9539 | 27162.4731 | 25550 | 83602.193 | 86.3659 | 1.2868 | 0.41808 | 0.39326
83015 | 830150041 | Viladecans | Viladecans | Baix Llobregat | Àmbit Sant Boi / Gavà / Viladecans / Castelldefels / El Prat | Agrupació Barcelona | ESTADI MUNICIPAL DE BEISBOL | 417714 | 4575217 | 0 | 0830150041 0001 | CAM | Camp de beisbol | En servei | 1987 | 1997 | 2000 - 2007 | Espai a l'aire lliure | bon estat | 1246 | 1176.7778 | Camp de beisbol | Caldera | Sense solar tèrmica | 1 | Tub fluorescent + halogen metàlic | 40 kWh | Barcelona | C2 | 2 | 0 | 36647.7812 | 73000 | 190121.8596 | 41.6934 | 3.0984 | 0.59725 | 1.1897
83015 | 830150041 | Viladecans | Viladecans | Baix Llobregat | Àmbit Sant Boi / Gavà / Viladecans / Castelldefels / El Prat | Agrupació Barcelona | ESTADI MUNICIPAL DE BEISBOL | 417714 | 4575217 | 0 | 0830150041 0002 | CAM | Camp de softbol | En servei | 1987 | 0 | 2000 - 2007 | Espai a l'aire lliure | bon estat | 1246 | 553.7778 | Camp de softbol | Caldera | Sense solar tèrmica | 1 | Tub fluorescent + halogen metàlic | 40 kWh | Barcelona | C2 | 2 | 0 | 17246.0147 | 73000 | 167033.7575 | 36.6302 | 5.7846 | 0.59725 | 2.5281
83015 | 830150049 | Viladecans | Viladecans | Baix Llobregat | Àmbit Sant Boi / Gavà / Viladecans / Castelldefels / El Prat | Agrupació Barcelona | MANCOMUNITAT CAN SELLARÈS | 417002 | 4573279 | 0 | 0830150049 0001 | CAM | Camp doble poliesportiu | En servei | 1988 | 1993 | 2000 - 2007 | Espai a l'aire lliure | bon estat | 2310 | 2053.3333 | CAM02 | Caldera | Sense solar tèrmica | 1 | Tub fluorescent + halogen metàlic | 58 kWh | Barcelona | C2 | 2 | 0 | 95918.8457 | 105850 | 326584.3764 | 49.3703 | 3.0503 | 0.89588 | 0.98864
83015 | 830150049 | Viladecans | Viladecans | Baix Llobregat | Àmbit Sant Boi / Gavà / Viladecans / Castelldefels / El Prat | Agrupació Barcelona | MANCOMUNITAT CAN SELLARÈS | 417002 | 4573279 | 0 | 0830150049 0003 | CAM | Camp de beisbol | En servei | 2000 | 0 | 2000 - 2007 | Espai a l'aire lliure | regular | 1246 | 830.6667 | Camp de beisbol | Caldera | Sense solar tèrmica | 1 | Tub fluorescent + halogen metàlic | 40 kWh | Barcelona | C2 | 2 | 0 | 25869.022 | 73000 | 177295.1362 | 38.8805 | 4.0933 | 0.59725 | 1.6854
83020 | 830200001 | Vilanova del Camí | Vilanova del Camí | Anoia | Àmbit Igualada / Vilanova / Santa Margarida / Òdena | Agrupació Igualada | CAMP DE FUTBOL CAN TITÓ | 386083 | 4602718 | 0 | 0830200001 0001 | CAM | Camp de futbol | En servei | 1980 | 2008 | 2007-2013 | Espai a l'aire lliure | bon estat | 1246 | 1246 | Camp de futbol | Caldera | Solar tèrmica (CTE 2007) | 1 | Tub fluorescent + halogen metàlic | 40 kWh | Barcelona | D2 | 4 | 17461.5899 | 19401.7665 | 73000 | 169599.1021 | 37.1928 | 2.6104 | 0.29863 | 1.1236
83020 | 830200005 | Vilanova del Camí | Vilanova del Camí | Anoia | Àmbit Igualada / Vilanova / Santa Margarida / Òdena | Agrupació Igualada | CAMP DE FUTBOL LA PAU | 387415 | 4603250 | 0 | 0830200005 0001 | CAM | Camp de futbol-7 | En servei | 1993 | 2015 | >2013 | Espai a l'aire lliure | regular | 830.6667 | 553.7778 | Camp de futbol-7 | Caldera | Solar tèrmica (CTE 2013) | 1 | Tub fluorescent + halogen metàlic | 14 kWh | Barcelona | D2 | 4 | 7760.7066 | 8623.0073 | 25550 | 61540.2287 | 63.5746 | 2.1312 | 0.29863 | 0.88483
83036 | 830360018 | Vilanova de Sau | Vilanova de Sau | Osona | Àmbit Vic / Taradell | Agrupació Vic | CAMP MUNICIPAL DE FUTBOL | 448847 | 4643778 | 0 | 0830360018 0001 | CAM | Altres camps petits | En servei | 1975 | 2006 | 2000 - 2007 | Espai a l'aire lliure | regular | 553.7778 | 338.4198 | Altres camps petits | Caldera | Sense solar tèrmica | 1 | Tub fluorescent + halogen metàlic | 14 kWh | Barcelona | D1 | 2 | 0 | 10539.2312 | 25550 | 63820.5351 | 65.9303 | 3.6167 | 0.59725 | 1.4479
83041 | 830410005 | Vilobí del Penedès | Vilobí del Penedès | Alt Penedès | Àmbit Vilafranca / Els Monjos / Sant Martí / Torrelles | Agrupació Vilafranca del Penedès | CAMP DE FUTBOL MUNICIPAL | 388288 | 4582969 | 0 | 0830410005 0001 | CAM | Camp de futbol | En servei | 1990 | 0 | 2000 - 2007 | Espai a l'aire lliure | regular | 1246 | 899.8889 | Camp de futbol | Caldera | Sense solar tèrmica | 1 | Tub fluorescent + halogen metàlic | 40 kWh | Barcelona | D2 | 3 | 0 | 28024.7739 | 73000 | 179860.4809 | 39.4431 | 3.8331 | 0.59725 | 1.5557
83054 | 830540005 | Vilafranca del Penedès | Vilafranca del Penedès | Alt Penedès | Àmbit Vilafranca / Els Monjos / Sant Martí / Torrelles | Agrupació Vilafranca del Penedès | CAMP DE FUTBOL MUNICIPAL DE L'ESPIRALL | 391177 | 4578870 | 0 | 0830540005 0001 | CAM | Camp doble poliesportiu | En servei | 0 | 2008 | 2007-2013 | Espai a l'aire lliure | bon estat | 2310 | 2310 | CAM02 | Caldera | Solar tèrmica (CTE 2007) | 1 | Tub fluorescent + halogen metàlic | 58 kWh | Barcelona | D2 | 2 | 29135.3494 | 75536.091 | 105850 | 302328.8983 | 45.7035 | 2.51 | 0.62712 | 0.87879
83054 | 830540008 | Vilafranca del Penedès | Vilafranca del Penedès | Alt Penedès | Àmbit Vilafranca / Els Monjos / Sant Martí / Torrelles | Agrupació Vilafranca del Penedès | CAMPS DE FUTBOL 2 I 3 | 390070 | 4578284 | 0 | 0830540008 0001 | CAM | Camp de futbol | En servei | 1996 | 0 | 2000 - 2007 | Espai a l'aire lliure | bon estat | 1246 | 1038.3333 | Camp de futbol | Caldera | Sense solar tèrmica | 1 | Tub fluorescent + halogen metàlic | 40 kWh | Barcelona | D2 | 2 | 0 | 32336.2775 | 73000 | 184991.1702 | 40.5682 | 3.4168 | 0.59725 | 1.3483
83054 | 830540008 | Vilafranca del Penedès | Vilafranca del Penedès | Alt Penedès | Àmbit Vilafranca / Els Monjos / Sant Martí / Torrelles | Agrupació Vilafranca del Penedès | CAMPS DE FUTBOL 2 I 3 | 390070 | 4578284 | 0 | 0830540008 0002 | CAM | Camp de futbol | En servei | 1996 | 0 | 2000 - 2007 | Espai a l'aire lliure | bon estat | 1246 | 1038.3333 | Camp de futbol | Caldera | Sense solar tèrmica | 1 | Tub fluorescent + halogen metàlic | 40 kWh | Barcelona | D2 | 2 | 0 | 32336.2775 | 73000 | 184991.1702 | 40.5682 | 3.4168 | 0.59725 | 1.3483
83054 | 830540010 | Vilafranca del Penedès | Vilafranca del Penedès | Alt Penedès | Àmbit Vilafranca / Els Monjos / Sant Martí / Torrelles | Agrupació Vilafranca del Penedès | ESCOLA MONTAGUT | 390735 | 4577286 | 0 | 0830540010 0003 | CAM | Camp de futbol-7 | En servei període lectiu | 1970 | 0 | 2000 - 2007 | Espai a l'aire lliure | bon estat | 1246 | 899.8889 | Camp de futbol-7 | Caldera | Sense solar tèrmica | 1 | Tub fluorescent + halogen metàlic | 14 kWh | Barcelona | D2 | 2 | 0 | 28024.7739 | 25550 | 84628.3309 | 87.426 | 1.8036 | 0.59725 | 0.54451
83054 | 830540035 | Vilafranca del Penedès | Vilafranca del Penedès | Alt Penedès | Àmbit Vilafranca / Els Monjos / Sant Martí / Torrelles | Agrupació Vilafranca del Penedès | ESTADI I PISTA D'ATLETISME | 389979 | 4578156 | 0 | 0830540035 0003 | CAM | Camp doble poliesportiu | En servei | 0 | 2014 | >2013 | Espai a l'aire lliure | bon estat | 2310 | 2310 | CAM02 | Caldera | Solar tèrmica (CTE 2013) | 1 | Tub fluorescent + halogen metàlic | 58 kWh | Barcelona | D2 | 2 | 29135.3494 | 75536.091 | 105850 | 302328.8983 | 45.7035 | 2.51 | 0.62712 | 0.87879
83054 | 830540035 | Vilafranca del Penedès | Vilafranca del Penedès | Alt Penedès | Àmbit Vilafranca / Els Monjos / Sant Martí / Torrelles | Agrupació Vilafranca del Penedès | ESTADI I PISTA D'ATLETISME | 389979 | 4578156 | 0 | 0830540035 0006 | CAM | Camp de futbol-7 | En servei | 2014 | 0 | >2013 | Espai a l'aire lliure | bon estat | 1246 | 1176.7778 | Camp de futbol-7 | Caldera | Solar tèrmica (CTE 2013) | 1 | Tub fluorescent + halogen metàlic | 14 kWh | Barcelona | D2 | 2 | 9894.9009 | 25653.4468 | 25550 | 81806.4517 | 84.5108 | 1.3332 | 0.41808 | 0.41639
83054 | 830540035 | Vilafranca del Penedès | Vilafranca del Penedès | Alt Penedès | Àmbit Vilafranca / Els Monjos / Sant Martí / Torrelles | Agrupació Vilafranca del Penedès | ESTADI I PISTA D'ATLETISME | 389979 | 4578156 | 0 | 0830540035 0004 | CAM | Camp de rugbi | En servei | 2000 - 2007 | 0 | 2000 - 2007 | Espai a l'aire lliure | bon estat | 1246 | 899.8889 | Camp de rugbi | Caldera | Sense solar tèrmica | 1 | Tub fluorescent + halogen metàlic | 14 kWh | Barcelona | D2 | 2 | 0 | 28024.7739 | 25550 | 84628.3309 | 87.426 | 1.8036 | 0.59725 | 0.54451
83073 | 830730010 | Vilanova i la Geltrú | Vilanova i la Geltrú | Garraf | Àmbit Vilanova / Cubelles | Agrupació Vilanova i la Geltrú | ESCOLA COSSETÀNIA | 391772 | 4564456 | 0 | 0830730010 0002 | CAM | Camp de futbol-7 | En servei període lectiu | 1975 | 0 | 2000 - 2007 | Espai a l'aire lliure | bon estat | 1246 | 623 | Camp de futbol-7 | Caldera | Sense solar tèrmica | 1 | Tub fluorescent + halogen metàlic | 14 kWh | Barcelona | C2 | 2 | 0 | 19401.7665 | 25550 | 74366.9521 | 76.8254 | 2.2893 | 0.59725 | 0.78652
83073 | 830730014 | Vilanova i la Geltrú | Vilanova i la Geltrú | Garraf | Àmbit Vilanova / Cubelles | Agrupació Vilanova i la Geltrú | COMPLEX MUNICIPAL DE FUTBOL | 393595 | 4565450 | 0 | 0830730014 0004 | CAM | Camp de futbol | En servei | 2003 | 0 | 2000 - 2007 | Espai a l'aire lliure | bon estat | 1246 | 1176.7778 | Camp de futbol | Caldera | Sense solar tèrmica | 1 | Tub fluorescent + halogen metàlic | 40 kWh | Barcelona | C2 | 2 | 0 | 36647.7812 | 73000 | 190121.8596 | 41.6934 | 3.0984 | 0.59725 | 1.1897
83073 | 830730014 | Vilanova i la Geltrú | Vilanova i la Geltrú | Garraf | Àmbit Vilanova / Cubelles | Agrupació Vilanova i la Geltrú | COMPLEX MUNICIPAL DE FUTBOL | 393595 | 4565450 | 0 | 0830730014 0003 | CAM | Camp de futbol | En servei | 2003 | 0 | 2000 - 2007 | Espai a l'aire lliure | bon estat | 1246 | 1246 | Camp de futbol | Caldera | Sense solar tèrmica | 1 | Tub fluorescent + halogen metàlic | 40 kWh | Barcelona | C2 | 2 | 0 | 38803.533 | 73000 | 192687.2043 | 42.256 | 2.9658 | 0.59725 | 1.1236
83073 | 830730014 | Vilanova i la Geltrú | Vilanova i la Geltrú | Garraf | Àmbit Vilanova / Cubelles | Agrupació Vilanova i la Geltrú | COMPLEX MUNICIPAL DE FUTBOL | 393595 | 4565450 | 0 | 0830730014 0001 | CAM | Camp de futbol | En servei | 2003 | 0 | 2000 - 2007 | Espai a l'aire lliure | bon estat | 1246 | 1246 | Camp de futbol | Caldera | Sense solar tèrmica | 1 | Tub fluorescent + halogen metàlic | 40 kWh | Barcelona | C2 | 2 | 0 | 38803.533 | 73000 | 192687.2043 | 42.256 | 2.9658 | 0.59725 | 1.1236
83073 | 830730015 | Vilanova i la Geltrú | Vilanova i la Geltrú | Garraf | Àmbit Vilanova / Cubelles | Agrupació Vilanova i la Geltrú | PISTES MUNICIPALS D'ATLETISME | 393883 | 4565306 | 0 | 0830730015 0008 | CAM | Camp de rugbi | En servei | 2000 - 2007 | 0 | 2000 - 2007 | Espai a l'aire lliure | regular | 1246 | 692.2222 | Camp de rugbi | Caldera | Sense solar tèrmica | 1 | Tub fluorescent + halogen metàlic | 14 kWh | Barcelona | C2 | 2 | 0 | 21557.5183 | 25550 | 76932.2968 | 79.4755 | 2.1314 | 0.59725 | 0.70787
83073 | 830730086 | Vilanova i la Geltrú | Vilanova i la Geltrú | Garraf | Àmbit Vilanova / Cubelles | Agrupació Vilanova i la Geltrú | ESCOLA SANT BONAVENTURA | 391804 | 4563894 | 0 | 0830730086 0001 | CAM | Altres camps petits | En servei període lectiu | 1964 | 0 | 2000 - 2007 | Espai a l'aire lliure | regular | 553.7778 | 184.5926 | Altres camps petits | Caldera | Sense solar tèrmica | 1 | Tub fluorescent + halogen metàlic | 14 kWh | Barcelona | C2 | 2 | 0 | 5748.6716 | 25550 | 58119.7692 | 60.0411 | 6.0383 | 0.59725 | 2.6545
83073 | 830730086 | Vilanova i la Geltrú | Vilanova i la Geltrú | Garraf | Àmbit Vilanova / Cubelles | Agrupació Vilanova i la Geltrú | ESCOLA SANT BONAVENTURA | 391804 | 4563894 | 0 | 0830730086 0002 | CAM | Camp de futbol | En servei període lectiu | 2000 - 2007 | 0 | 2000 - 2007 | Espai a l'aire lliure | bon estat | 1246 | 415.3333 | Camp de futbol | Caldera | Sense solar tèrmica | 1 | Tub fluorescent + halogen metàlic | 40 kWh | Barcelona | C2 | 2 | 0 | 12934.511 | 73000 | 161903.0681 | 35.5051 | 7.4759 | 0.59725 | 3.3708
89019 | 890190009 | Rupit | Rupit i Pruit | Osona | Àmbit Manlleu / Roda / Sant Hipòlit | Agrupació Vic | CAMP DE FUTBOL MUNICIPAL | 455490 | 4653240 | 0 | 0890190009 0001 | CAM | Camp de futbol | En servei | 1995 | 0 | 2000 - 2007 | Espai a l'aire lliure | bon estat | 1246 | 1107.5556 | Camp de futbol | Caldera | Sense solar tèrmica | 1 | Tub fluorescent + halogen metàlic | 40 kWh | Barcelona | E1 | 2 | 0 | 34492.0294 | 73000 | 187556.5149 | 41.1308 | 3.2477 | 0.59725 | 1.264
89024 | 890240002 | Vilanova del Vallès | Vilanova del Vallès | Vallès Oriental | Àmbit Montornès del Vallès | Agrupació Granollers | PISTA POLIESPORTIVA MUNICIPAL | 440621 | 4599845 | 0 | 0890240002 0002 | CAM | Altres camps petits | En servei | 2000 - 2007 | 0 | 2000 - 2007 | Espai a l'aire lliure | bon estat | 553.7778 | 369.1852 | Altres camps petits | Caldera | Sense solar tèrmica | 1 | Tub fluorescent + halogen metàlic | 14 kWh | Barcelona | C2 | 2 | 0 | 11497.3431 | 25550 | 64960.6883 | 67.1081 | 3.3745 | 0.59725 | 1.3272
89024 | 890240003 | Vilanova del Vallès | Vilanova del Vallès | Vallès Oriental | Àmbit Montornès del Vallès | Agrupació Granollers | CAMP DE FUTBOL MUNICIPAL | 440623 | 4599849 | 0 | 0890240003 0001 | CAM | Camp doble poliesportiu | En servei | 1960 | 2006 | 2000 - 2007 | Espai a l'aire lliure | bon estat | 2310 | 2310 | CAM02 | Caldera | Sense solar tèrmica | 1 | Tub fluorescent + halogen metàlic | 58 kWh | Barcelona | C2 | 2 | 0 | 107908.7014 | 105850 | 340852.3047 | 51.5272 | 2.8298 | 0.89588 | 0.87879
89045 | 890450001 | Badia del Vallès | Badia del Vallès | Vallès Occidental | Àmbit Sabadell / Barberà / Castellar / Sant Quirze / Badia | Agrupació Sabadell / Terrassa | CAMP DE FUTBOL MUNICIPAL SERGIO BUSQUETS BURGOS | 426070 | 4596221 | 0 | 0890450001 0001 | CAM | Camp doble poliesportiu | En servei | 1970 | 2009 | 2007-2013 | Espai a l'aire lliure | bon estat | 2310 | 2310 | CAM02 | Caldera | Solar tèrmica (CTE 2007) | 1 | Tub fluorescent + halogen metàlic | 58 kWh | Barcelona | C2 | 3 | 38847.1325 | 64745.2208 | 105850 | 289487.7628 | 43.7623 | 2.4034 | 0.53753 | 0.87879
89058 | 890580003 | Palma de Cervelló, la | Palma de Cervelló, la | Baix Llobregat | Àmbit Sant Vicenç / Pallejà / Corbera / Vallirana | Agrupació Barcelona | CAMP DE FUTBOL MUNICIPAL LA PALMA | 413643 | 4585302 | 0 | 0890580003 0001 | CAM | Camp doble poliesportiu | En servei | 1961 | 1996 | 2000 - 2007 | Espai a l'aire lliure | bon estat | 2310 | 1411.6667 | CAM02 | Caldera | Sense solar tèrmica | 1 | Tub fluorescent + halogen metàlic | 58 kWh | Barcelona | C2 | 3 | 0 | 65944.2064 | 105850 | 290914.5556 | 43.978 | 3.9522 | 0.89588 | 1.438
170010 | 1700100002 | Agullana | Agullana | Alt Empordà | Àmbit La Junquera / Agullana | Agrupació Figueres | COMPLEX ESPORTIU MUNICIPAL | 487245 | 4693820 | 0 | 1700100002 0003 | CAM | Camp de futbol | En servei | 1930 | 0 | 2000 - 2007 | Espai a l'aire lliure | bon estat | 1246 | 692.2222 | Camp de futbol | Caldera | Sense solar tèrmica | 1 | Tub fluorescent + halogen metàlic | 40 kWh | Girona | D2 | 3 | 0 | 21945.9421 | 73000 | 172626.6711 | 37.8567 | 4.7826 | 0.60801 | 2.0225
170025 | 1700250005 | Aiguaviva | Aiguaviva | Gironès | Àmbit Girona / Salt / Sarrià / Becanó / Sant Gregori / … | Agrupació Girona | CAMP DE FUTBOL MUNICIPAL | 480295 | 4643245 | 0 | 1700250005 0001 | CAM | Altres camps petits | En servei | 2009 | 0 | 2007-2013 | Espai a l'aire lliure | bon estat | 553.7778 | 307.6543 | Altres camps petits | Caldera | Solar tèrmica (CTE 2007) | 1 | Tub fluorescent + halogen metàlic | 14 kWh | Girona | D2 | 3 | 3511.3507 | 5852.2512 | 25550 | 58243.029 | 60.1684 | 3.6307 | 0.36481 | 1.5927
170025 | 1700250012 | Aiguaviva | Aiguaviva | Gironès | Àmbit Girona / Salt / Sarrià / Becanó / Sant Gregori / … | Agrupació Girona | CAN GUINAU | 480478 | 4641095 | 0 | 1700250012 0001 | CAM | Camp de futbol-7 | En servei | 2000 - 2007 | 0 | 2000 - 2007 | Espai a l'aire lliure | 0 | 830.6667 | 276.8889 | Camp de futbol-7 | Caldera | Sense solar tèrmica | 1 | Tub fluorescent + halogen metàlic | 14 kWh | Girona | D2 | 3 | 0 | 8778.3768 | 25550 | 61725.1184 | 63.7656 | 4.2753 | 0.60801 | 1.7697
170046 | 1700460003 | Albons | Albons | Baix Empordà | Àmbit L'Escala / Sant Pere | Agrupació Figueres | ZONA ESPORTIVA MUNICIPAL | 506886 | 4661041 | 0 | 1700460003 0001 | CAM | Camp de futbol | En servei | 2007 | 2014 | >2013 | Espai a l'aire lliure | bon estat | 1246 | 1246 | Camp de futbol | Caldera | Solar tèrmica (CTE 2013) | 1 | Tub fluorescent + halogen metàlic | 40 kWh | Girona | C2 | 3 | 14220.9705 | 23701.6175 | 73000 | 174715.9248 | 38.3149 | 2.6892 | 0.36481 | 1.1236
170059 | 1700590003 | Far d'Empordà, el | Far d'Empordà, el | Alt Empordà | Àmbit Figueres / Avinyonet / Peralada / Vilafant / … | Agrupació Figueres | ZONA ESPORTIVA MUNICIPAL | 499795 | 4677445 | 0 | 1700590003 0001 | CAM | Camp de futbol | En servei | 2000 - 2007 | 0 | 2000 - 2007 | Espai a l'aire lliure | regular | 830.6667 | 276.8889 | Camp de futbol | Caldera | Sense solar tèrmica | 1 | Tub fluorescent + halogen metàlic | 40 kWh | Girona | C2 | 3 | 0 | 8778.3768 | 73000 | 156957.2684 | 34.4205 | 10.8713 | 0.60801 | 5.0562
170062 | 1700620001 | Alp | Alp | Cerdanya | Àmbit Puigcerdà / Alp | Agrupació Puigcerdà | CAMP D'ESPORTS MUNICIPAL | 408843 | 4692033 | 0 | 1700620001 0001 | CAM | Camp de futbol | En servei | 1984 | 0 | 2000 - 2007 | Espai a l'aire lliure | bon estat | 1246 | 761.4444 | Camp de futbol | Caldera | Sense solar tèrmica | 1 | Tub fluorescent + halogen metàlic | 40 kWh | Girona | E1 | 2 | 0 | 24140.5363 | 73000 | 175238.2382 | 38.4294 | 4.4136 | 0.60801 | 1.8386
170062 | 1700620002 | Alp | Alp | Cerdanya | Àmbit Puigcerdà / Alp | Agrupació Puigcerdà | ESCOLA BAC DE CERDANYA | 408004 | 4691945 | 1 | 1700620002 0003 | CAM | Altres camps petits | En servei període lectiu | 1962 | 0 | 2000 - 2007 | Espai a l'aire lliure | bon estat | 553.7778 | 276.8889 | Altres camps petits | Caldera | Sense solar tèrmica | 1 | Tub fluorescent + halogen metàlic | 14 kWh | Girona | E1 | 2 | 0 | 8778.3768 | 25550 | 52025.012 | 53.7448 | 3.6034 | 0.60801 | 1.7697
170062 | 1700620017 | Molina, la | Alp | Cerdanya | Àmbit Puigcerdà / Alp | Agrupació Puigcerdà | ALBERG MARE DE DÉU DE LES NEUS | 414256 | 4687589 | 0 | 1700620017 0002 | CAM | Camp de futbol-7 | En servei | 1978 | 0 | 2000 - 2007 | Espai a l'aire lliure | regular | 830.6667 | 276.8889 | Camp de futbol-7 | Caldera | Sense solar tèrmica | 1 | Tub fluorescent + halogen metàlic | 14 kWh | Girona | E1 | 2 | 0 | 8778.3768 | 25550 | 61725.1184 | 63.7656 | 4.2753 | 0.60801 | 1.7697
170078 | 1700780008 | Costa de Santa Brígida, la | Amer | Selva | Àmbit Anglès | Agrupació Santa Coloma de Farners | CAMP MUNICIPAL D'ESPORTS | 467066 | 4651446 | 0 | 1700780008 0001 | CAM | Camp doble poliesportiu | En servei | 1960 | 2008 | 2007-2013 | Espai a l'aire lliure | bon estat | 1428 | 1269.3333 | CAM02 | Caldera | Solar tèrmica (CTE 2007) | 1 | Tub fluorescent + halogen metàlic | 58 kWh | Girona | D2 | 2 | 16298.1909 | 42254.569 | 105850 | 262723.8871 | 39.7164 | 3.9694 | 0.63842 | 1.5993
170084 | 1700840002 | Cuc | Anglès | Selva | Àmbit Anglès | Agrupació Santa Coloma de Farners | CAMP DE FUTBOL | 469462 | 4645425 | 0 | 1700840002 0001 | CAM | Camp de futbol | En servei | 1950 | 2002 | 2000 - 2007 | Espai a l'aire lliure | bon estat | 1246 | 1038.3333 | Camp de futbol | Caldera | Sense solar tèrmica | 1 | Tub fluorescent + halogen metàlic | 40 kWh | Girona | D2 | 2 | 0 | 32918.9132 | 73000 | 185684.5067 | 40.7203 | 3.4296 | 0.60801 | 1.3483
170097 | 1700970002 | Geneta, la | Arbúcies | Selva | Àmbit Arbúcies / Sant Hilari | Agrupació Santa Coloma de Farners | POLIESPORTIU URB. FOGUERES | 460497 | 4625875 | 0 | 1700970002 0001 | CAM | Altres camps petits | En servei | 2000 - 2007 | 0 | 2000 - 2007 | Espai a l'aire lliure | bon estat | 553.7778 | 184.5926 | Altres camps petits | Caldera | Sense solar tèrmica | 1 | Tub fluorescent + halogen metàlic | 14 kWh | Girona | D2 | 2 | 0 | 5852.2512 | 25550 | 58243.029 | 60.1684 | 6.0511 | 0.60801 | 2.6545
170097 | 1700970009 | Arbúcies | Arbúcies | Selva | Àmbit Arbúcies / Sant Hilari | Agrupació Santa Coloma de Farners | NOU CAMP DE FUTBOL | 458831 | 4629632 | 1 | 1700970009 0001 | CAM | Camp de futbol | En servei | 1994 | 2010 | 2007-2013 | Espai a l'aire lliure | bon estat | 1246 | 1107.5556 | Camp de futbol | Caldera | Solar tèrmica (CTE 2007) | 1 | Tub fluorescent + halogen metàlic | 40 kWh | Girona | D2 | 2 | 9480.647 | 24579.4552 | 73000 | 148600.2537 | 32.5878 | 2.5731 | 0.42561 | 1.264
170097 | 1700970023 | Arbúcies | Arbúcies | Selva | Àmbit Arbúcies / Sant Hilari | Agrupació Santa Coloma de Farners | CASAL DE PAU | 457231 | 4630104 | 0 | 1700970023 0002 | CAM | Altres camps petits | En servei estacional | 2000 - 2007 | 0 | 2000 - 2007 | Espai a l'aire lliure | 0 | 553.7778 | 184.5926 | Altres camps petits | Caldera | Sense solar tèrmica | 1 | Tub fluorescent + halogen metàlic | 14 kWh | Girona | D2 | 2 | 0 | 5852.2512 | 25550 | 58243.029 | 60.1684 | 6.0511 | 0.60801 | 2.6545
170101 | 1701010004 | Argelaguer | Argelaguer | Garrotxa | Àmbit Besalú | Agrupació Olot | CAMP DE FUTBOL | 470484 | 4673190 | 0 | 1701010004 0001 | CAM | Camp doble poliesportiu | En servei | 0 | 2007 | 2007-2013 | Espai a l'aire lliure | bon estat | 1428 | 1031.3333 | CAM02 | Caldera | Solar tèrmica (CTE 2007) | 1 | Tub fluorescent + halogen metàlic | 58 kWh | Girona | D2 | 2 | 13242.2801 | 34331.8373 | 105850 | 253295.8364 | 38.2911 | 4.7101 | 0.63842 | 1.9683
170118 | 1701180003 | Armentera, l' | Armentera, l' | Alt Empordà | Àmbit L'Escala / Sant Pere | Agrupació Figueres | CAMP DE FUTBOL MUNICIPAL ARMENTERA | 505998 | 4669561 | 0 | 1701180003 0001 | CAM | Camp de futbol | En servei | 1966 | 2006 | 2000 - 2007 | Espai a l'aire lliure | bon estat | 1246 | 761.4444 | Camp de futbol | Caldera | Sense solar tèrmica | 1 | Tub fluorescent + halogen metàlic | 40 kWh | Girona | C2 | 3 | 0 | 24140.5363 | 73000 | 175238.2382 | 38.4294 | 4.4136 | 0.60801 | 1.8386
170123 | 1701230003 | Santa Eugènia | Avinyonet de Puigventós | Alt Empordà | Àmbit Figueres / Avinyonet / Peralada / Vilafant / … | Agrupació Figueres | ZONA ESPORTIVA URBANITZACIÓ MAS PAU | 492098 | 4676313 | 0 | 1701230003 0001 | CAM | Camp de futbol | En servei | 2003 | 0 | 2000 - 2007 | Espai a l'aire lliure | regular | 830.6667 | 276.8889 | Camp de futbol | Caldera | Sense solar tèrmica | 1 | Tub fluorescent + halogen metàlic | 40 kWh | Girona | C2 | 3 | 0 | 8778.3768 | 73000 | 156957.2684 | 34.4205 | 10.8713 | 0.60801 | 5.0562
170123 | 1701230004 | Avinyonet de Puigventós | Avinyonet de Puigventós | Alt Empordà | Àmbit Figueres / Avinyonet / Peralada / Vilafant / … | Agrupació Figueres | CAMP DE FUTBOL MUNICIPAL | 492542 | 4677954 | 0 | 1701230004 0001 | CAM | Camp de futbol | En servei | 2000 - 2007 | 0 | 2000 - 2007 | Espai a l'aire lliure | bon estat | 1246 | 484.5556 | Camp de futbol | Caldera | Sense solar tèrmica | 1 | Tub fluorescent + halogen metàlic | 40 kWh | Girona | C2 | 3 | 0 | 15362.1595 | 73000 | 164791.9698 | 36.1386 | 6.5223 | 0.60801 | 2.8892
170139 | 1701390005 | Begur | Begur | Baix Empordà | Àmbit Palafrugell / Begur | Agrupació Palafrugell | CAMP DE FUTBOL | 516450 | 4644649 | 0 | 1701390005 0001 | CAM | Camp doble poliesportiu | En servei | 1979 | 2011 | 2007-2013 | Espai a l'aire lliure | bon estat | 2310 | 2181.6667 | CAM02 | Caldera | Solar tèrmica (CTE 2007) | 1 | Tub fluorescent + halogen metàlic | 58 kWh | Girona | D2 | 3 | 37350.0208 | 62250.0346 | 105850 | 286518.4912 | 43.3135 | 2.5187 | 0.54721 | 0.93048
170157 | 1701570020 | Banyoles | Banyoles | Pla de l'Estany | Àmbit Banyoles / Porqueres / Cornellà | Agrupació Girona | CAMP DE FUTBOL VELL | 480342 | 4663122 | 0 | 1701570020 0001 | CAM | Camp doble poliesportiu | En servei | 0 | 2009 | 2007-2013 | Espai a l'aire lliure | bon estat | 2310 | 1796.6667 | CAM02 | Caldera | Solar tèrmica (CTE 2007) | 1 | Tub fluorescent + halogen metàlic | 58 kWh | Girona | D2 | 3 | 30758.8406 | 51264.7344 | 105850 | 273445.984 | 41.3373 | 2.9188 | 0.54721 | 1.1299
170157 | 1701570023 | Banyoles | Banyoles | Pla de l'Estany | Àmbit Banyoles / Porqueres / Cornellà | Agrupació Girona | ESTADI MUNICIPAL MIQUEL COROMINA I MORETÓ | 479598 | 4662697 | 0 | 1701570023 0002 | CAM | Camp doble poliesportiu | En servei | 2004 | 0 | 2000 - 2007 | Espai a l'aire lliure | bon estat | 2310 | 2053.3333 | CAM02 | Caldera | Sense solar tèrmica | 1 | Tub fluorescent + halogen metàlic | 58 kWh | Girona | D2 | 3 | 0 | 97647.1132 | 105850 | 328641.0147 | 49.6812 | 3.0695 | 0.91202 | 0.98864
170157 | 1701570023 | Banyoles | Banyoles | Pla de l'Estany | Àmbit Banyoles / Porqueres / Cornellà | Agrupació Girona | ESTADI MUNICIPAL MIQUEL COROMINA I MORETÓ | 479598 | 4662697 | 0 | 1701570023 0001 | CAM | Camp de futbol-7 | En servei | 2004 | 0 | 2000 - 2007 | Espai a l'aire lliure | bon estat | 1246 | 1107.5556 | Camp de futbol-7 | Caldera | Sense solar tèrmica | 1 | Tub fluorescent + halogen metàlic | 14 kWh | Girona | D2 | 3 | 0 | 35113.5074 | 25550 | 93063.9238 | 96.1404 | 1.6115 | 0.60801 | 0.44242
170160 | 1701600008 | Bàscara | Bàscara | Alt Empordà | Àmbit Figueres / Avinyonet / Peralada / Vilafant / … | Agrupació Figueres | CAMP DE FUTBOL | 492414 | 4667099 | 0 | 1701600008 0001 | CAM | Camp doble poliesportiu | En servei | 1994 | 2009 | 2007-2013 | Espai a l'aire lliure | bon estat | 2310 | 2310 | CAM02 | Caldera | Solar tèrmica (CTE 2007) | 1 | Tub fluorescent + halogen metàlic | 58 kWh | Girona | C2 | 3 | 39547.0808 | 65911.8014 | 105850 | 290875.9937 | 43.9722 | 2.4149 | 0.54721 | 0.87879
170182 | 1701820003 | Bellcaire d'Empordà | Bellcaire d'Empordà | Baix Empordà | Àmbit Torroellla / Pals | Agrupació Palafrugell | CAMP DE FUTBOL MUNICIPAL | 507940 | 4658832 | 0 | 1701820003 0001 | CAM | Camp de futbol | En servei | 1979 | 0 | 2000 - 2007 | Espai a l'aire lliure | bon estat | 1246 | 623 | Camp de futbol | Caldera | Sense solar tèrmica | 1 | Tub fluorescent + halogen metàlic | 40 kWh | Girona | C2 | 3 | 0 | 19751.3479 | 73000 | 170015.104 | 37.284 | 5.2336 | 0.60801 | 2.2472
170195 | 1701950009 | Besalú | Besalú | Garrotxa | Àmbit Besalú | Agrupació Olot | CAMP DE FUTBOL MUNICIPAL CAN SURÓS | 474182 | 4672128 | 0 | 1701950009 0001 | CAM | Camp doble poliesportiu | En servei | 2004 | 0 | 2000 - 2007 | Espai a l'aire lliure | bon estat | 1428 | 1428 | CAM02 | Caldera | Sense solar tèrmica | 1 | Tub fluorescent + halogen metàlic | 58 kWh | Girona | D2 | 2 | 0 | 67909.1287 | 105850 | 293252.8132 | 44.3315 | 3.9384 | 0.91202 | 1.4216
170209 | 1702090007 | Bescanó | Bescanó | Gironès | Àmbit Girona / Salt / Sarrià / Becanó / Sant Gregori / … | Agrupació Girona | CAMP DE FUTBOL MUNICIPAL | 478336 | 4645625 | 0 | 1702090007 0001 | CAM | Camp doble poliesportiu | En servei | 1983 | 2006 | 2000 - 2007 | Espai a l'aire lliure | bon estat | 2310 | 2310 | CAM02 | Caldera | Sense solar tèrmica | 1 | Tub fluorescent + halogen metàlic | 58 kWh | Girona | D2 | 3 | 0 | 109853.0023 | 105850 | 343166.0228 | 51.8769 | 2.849 | 0.91202 | 0.87879
170209 | 1702090020 | Estanyol | Bescanó | Gironès | Àmbit Girona / Salt / Sarrià / Becanó / Sant Gregori / … | Agrupació Girona | ZONA ESPORTIVA MAS LLUNÈS | 473874 | 4644084 | 0 | 1702090020 0002 | CAM | Altres camps petits | En servei | 2000 - 2007 | 0 | 2000 - 2007 | Espai a l'aire lliure | regular | 553.7778 | 184.5926 | Altres camps petits | Caldera | Sense solar tèrmica | 1 | Tub fluorescent + halogen metàlic | 14 kWh | Girona | D2 | 3 | 0 | 5852.2512 | 25550 | 58243.029 | 60.1684 | 6.0511 | 0.60801 | 2.6545
170221 | 1702210004 | Bisbal d'Empordà, la | Bisbal d'Empordà, la | Baix Empordà | Àmbit La Bisbal d'Empordà | Agrupació Palafrugell | CAMP MUNICIPAL D'ESPORTS | 503160 | 4645948 | 0 | 1702210004 0001 | CAM | Camp doble poliesportiu | En servei | 2006 | 0 | 2000 - 2007 | Espai a l'aire lliure | bon estat | 2310 | 2310 | CAM02 | Caldera | Sense solar tèrmica | 1 | Tub fluorescent + halogen metàlic | 58 kWh | Girona | C2 | 3 | 0 | 109853.0023 | 105850 | 343166.0228 | 51.8769 | 2.849 | 0.91202 | 0.87879
170221 | 1702210012 | Sant Pol | Bisbal d'Empordà, la | Baix Empordà | Àmbit La Bisbal d'Empordà | Agrupació Palafrugell | COLONIES R.V.S.A. POU DEL COLAÇ | 502359 | 4642000 | 0 | 1702210012 0002 | CAM | Altres camps petits | En servei | 2000 - 2007 | 0 | 2000 - 2007 | Espai a l'aire lliure | bon estat | 553.7778 | 184.5926 | Altres camps petits | Caldera | Sense solar tèrmica | 1 | Tub fluorescent + halogen metàlic | 14 kWh | Girona | C2 | 3 | 0 | 5852.2512 | 25550 | 58243.029 | 60.1684 | 6.0511 | 0.60801 | 2.6545
170237 | 1702370008 | Blanes | Blanes | Selva | Àmbit Blanes / Lloret / Tossa | Agrupació Blanes / Lloret de Mar | CAMP MUNICIPAL DE FUTBOL CA LA GUIDÓ - PEDRO ALIA | 481745 | 4614650 | 0 | 1702370008 0001 | CAM | Camp de futbol | En servei | 1979 | 2006 | 2000 - 2007 | Espai a l'aire lliure | bon estat | 1246 | 1107.5556 | Camp de futbol | Caldera | Sense solar tèrmica | 1 | Tub fluorescent + halogen metàlic | 40 kWh | Girona | C2 | 3 | 0 | 35113.5074 | 73000 | 188296.0738 | 41.293 | 3.2605 | 0.60801 | 1.264
170237 | 1702370011 | Blanes | Blanes | Selva | Àmbit Blanes / Lloret / Tossa | Agrupació Blanes / Lloret de Mar | CAMP DE FUTBOL MUNICIPAL CAN BORELL | 481607 | 4613706 | 0 | 1702370011 0001 | CAM | Camp bàsic poliesportiu | En servei | 0 | 2009 | 2007-2013 | Espai a l'aire lliure | bon estat | 1246 | 1246 | CAM01 | Caldera | Solar tèrmica (CTE 2007) | 1 | Tub fluorescent + halogen metàlic | 40 kWh | Girona | C2 | 3 | 21331.4557 | 35552.4262 | 73000 | 188818.3872 | 41.4075 | 2.9062 | 0.54721 | 1.1236
170237 | 1702370011 | Blanes | Blanes | Selva | Àmbit Blanes / Lloret / Tossa | Agrupació Blanes / Lloret de Mar | CAMP DE FUTBOL MUNICIPAL CAN BORELL | 481607 | 4613706 | 0 | 1702370011 0002 | CAM | Camp de futbol-7 | En servei | 0 | 2007 | 2007-2013 | Espai a l'aire lliure | bon estat | 830.6667 | 738.3704 | Camp de futbol-7 | Caldera | Solar tèrmica (CTE 2007) | 1 | Tub fluorescent + halogen metàlic | 14 kWh | Girona | C2 | 3 | 8427.2418 | 14045.4029 | 25550 | 67992.8795 | 70.2406 | 1.766 | 0.36481 | 0.66362
170237 | 1702370069 | Blanes | Blanes | Selva | Àmbit Blanes / Lloret / Tossa | Agrupació Blanes / Lloret de Mar | CÀMPING EL PINAR | 481575 | 4611505 | 0 | 1702370069 0003 | CAM | Altres camps petits | En servei | 2000 - 2007 | 0 | 2000 - 2007 | Espai a l'aire lliure | 0 | 553.7778 | 184.5926 | Altres camps petits | Caldera | Sense solar tèrmica | 1 | Tub fluorescent + halogen metàlic | 14 kWh | Girona | C2 | 3 | 0 | 5852.2512 | 25550 | 58243.029 | 60.1684 | 6.0511 | 0.60801 | 2.6545
170237 | 1702370086 | Blanes | Blanes | Selva | Àmbit Blanes / Lloret / Tossa | Agrupació Blanes / Lloret de Mar | CAMPS DE FUTBOL CIUTAT ESPORTIVA BLANES | 481060 | 4614795 | 0 | 1702370086 0001 | CAM | Camp doble poliesportiu | En servei | 2015 | 0 | >2013 | Espai a l'aire lliure | bon estat | 2310 | 2310 | CAM02 | Caldera | Solar tèrmica (CTE 2013) | 1 | Tub fluorescent + halogen metàlic | 58 kWh | Girona | C2 | 3 | 39547.0808 | 65911.8014 | 105850 | 290875.9937 | 43.9722 | 2.4149 | 0.54721 | 0.87879
170237 | 1702370086 | Blanes | Blanes | Selva | Àmbit Blanes / Lloret / Tossa | Agrupació Blanes / Lloret de Mar | CAMPS DE FUTBOL CIUTAT ESPORTIVA BLANES | 481060 | 4614795 | 0 | 1702370086 0002 | CAM | Camp doble poliesportiu | En construcció | 2000 - 2007 | 0 | 2000 - 2007 | Espai a l'aire lliure | 0 | 952 | 317.3333 | CAM02 | Caldera | Sense solar tèrmica | 1 | Tub fluorescent + halogen metàlic | 58 kWh | Girona | C2 | 3 | 0 | 15090.9175 | 105850 | 230399.1418 | 34.8298 | 13.9242 | 0.91202 | 6.3971
170242 | 1702420005 | Golf, el | Bolvir | Cerdanya | Àmbit Puigcerdà / Alp | Agrupació Puigcerdà | REAL CLUB DE GOLF DE CERDAÑA | 409457 | 4696446 | 0 | 1702420005 0007 | CAM | Altres camps petits | En servei | 2000 - 2007 | 0 | 2000 - 2007 | Espai a l'aire lliure | bon estat | 553.7778 | 276.8889 | Altres camps petits | Caldera | Sense solar tèrmica | 1 | Tub fluorescent + halogen metàlic | 14 kWh | Girona | E1 | 2 | 0 | 8778.3768 | 25550 | 61725.1184 | 63.7656 | 4.2753 | 0.60801 | 1.7697
170255 | 1702550002 | Bordils | Bordils | Gironès | Àmbit Celrà / Bordils / Flaçà | Agrupació Girona | CAMP DE FUTBOL | 492410 | 4654016 | 0 | 1702550002 0001 | CAM | Camp de futbol | En servei | 1981 | 0 | 2000 - 2007 | Espai a l'aire lliure | bon estat | 830.6667 | 276.8889 | Camp de futbol | Caldera | Sense solar tèrmica | 1 | Tub fluorescent + halogen metàlic | 40 kWh | Girona | C2 | 3 | 0 | 8778.3768 | 73000 | 156957.2684 | 34.4205 | 10.8713 | 0.60801 | 5.0562
170268 | 1702680002 | Borrassà | Borrassà | Alt Empordà | Àmbit Figueres / Avinyonet / Peralada / Vilafant / … | Agrupació Figueres | CAMP DE FUTBOL | 493570 | 4674363 | 0 | 1702680002 0001 | CAM | Camp de futbol | En servei | 1971 | 0 | 2000 - 2007 | Espai a l'aire lliure | bon estat | 1246 | 830.6667 | Camp de futbol | Caldera | Sense solar tèrmica | 1 | Tub fluorescent + halogen metàlic | 40 kWh | Girona | C2 | 3 | 0 | 26335.1305 | 73000 | 177849.8053 | 39.0022 | 4.1061 | 0.60801 | 1.6854
170268 | 1702680004 | Borrassà | Borrassà | Alt Empordà | Àmbit Figueres / Avinyonet / Peralada / Vilafant / … | Agrupació Figueres | CASA DE COLONIES LES ORENETES | 495621 | 4674680 | 0 | 1702680004 0002 | CAM | Altres camps petits | En servei | 1989 | 0 | 2000 - 2007 | Espai a l'aire lliure | bon estat | 553.7778 | 215.358 | Altres camps petits | Caldera | Sense solar tèrmica | 1 | Tub fluorescent + halogen metàlic | 14 kWh | Girona | C2 | 3 | 0 | 6827.6264 | 25550 | 59403.7255 | 61.3675 | 5.29 | 0.60801 | 2.2753
170274 | 1702740005 | Breda | Breda | Selva | Àmbit Hostalric / Breda | Agrupació Santa Coloma de Farners | CAMP DE FUTBOL MUNICIPAL | 463674 | 4621635 | 0 | 1702740005 0002 | CAM | Altres camps petits | En servei | 1992 | 0 | 2000 - 2007 | Espai a l'aire lliure | bon estat | 553.7778 | 338.4198 | Altres camps petits | Caldera | Sense solar tèrmica | 1 | Tub fluorescent + halogen metàlic | 14 kWh | Girona | D2 | 3 | 0 | 10729.1272 | 25550 | 64046.5114 | 66.1638 | 3.6295 | 0.60801 | 1.4479
170274 | 1702740005 | Breda | Breda | Selva | Àmbit Hostalric / Breda | Agrupació Santa Coloma de Farners | CAMP DE FUTBOL MUNICIPAL | 463674 | 4621635 | 0 | 1702740005 0001 | CAM | Camp doble poliesportiu | En servei | 1992 | 2008 | 2007-2013 | Espai a l'aire lliure | bon estat | 2310 | 2310 | CAM02 | Caldera | Solar tèrmica (CTE 2007) | 1 | Tub fluorescent + halogen metàlic | 58 kWh | Girona | D2 | 3 | 39547.0808 | 65911.8014 | 105850 | 290875.9937 | 43.9722 | 2.4149 | 0.54721 | 0.87879
170307 | 1703070002 | Cabanes | Cabanes | Alt Empordà | Àmbit Figueres / Avinyonet / Peralada / Vilafant / … | Agrupació Figueres | ZONA ESPORTIVA MUNICIPAL | 497854 | 4684355 | 0 | 1703070002 0004 | CAM | Camp de futbol | En servei | 1965 | 0 | 2000 - 2007 | Espai a l'aire lliure | bon estat | 1246 | 830.6667 | Camp de futbol | Caldera | Sense solar tèrmica | 1 | Tub fluorescent + halogen metàlic | 40 kWh | Girona | C2 | 3 | 0 | 26335.1305 | 73000 | 177849.8053 | 39.0022 | 4.1061 | 0.60801 | 1.6854
170307 | 1703070002 | Cabanes | Cabanes | Alt Empordà | Àmbit Figueres / Avinyonet / Peralada / Vilafant / … | Agrupació Figueres | ZONA ESPORTIVA MUNICIPAL | 497854 | 4684355 | 0 | 1703070002 0005 | CAM | Camp de futbol-7 | En servei | 1976 | 0 | 2000 - 2007 | Espai a l'aire lliure | bon estat | 1246 | 899.8889 | Camp de futbol-7 | Caldera | Sense solar tèrmica | 1 | Tub fluorescent + halogen metàlic | 14 kWh | Girona | C2 | 3 | 0 | 28529.7247 | 25550 | 85229.2224 | 88.0467 | 1.8164 | 0.60801 | 0.54451
170329 | 1703290004 | Cadaqués | Cadaqués | Alt Empordà | Àmbit Roses / Castelló / Cadaqués | Agrupació Figueres | CAMP DE FUTBOL | 523037 | 4682299 | 0 | 1703290004 0001 | CAM | Camp de futbol | En servei | 1984 | 0 | 2000 - 2007 | Espai a l'aire lliure | bon estat | 1246 | 761.4444 | Camp de futbol | Caldera | Sense solar tèrmica | 1 | Tub fluorescent + halogen metàlic | 40 kWh | Girona | C2 | 3 | 0 | 24140.5363 | 73000 | 175238.2382 | 38.4294 | 4.4136 | 0.60801 | 1.8386
170335 | 1703350007 | Can Carbonell | Caldes de Malavella | Selva | Àmbit Cassà / Llagostera | Agrupació Girona | URBANITZACIÓ CAN CARBONELL | 487125 | 4627671 | 0 | 1703350007 0009 | CAM | Altres camps petits | En servei | 2000 - 2007 | 0 | 2000 - 2007 | Espai a l'aire lliure | 0 | 553.7778 | 184.5926 | Altres camps petits | Caldera | Sense solar tèrmica | 1 | Tub fluorescent + halogen metàlic | 14 kWh | Girona | C2 | 3 | 0 | 5852.2512 | 25550 | 58243.029 | 60.1684 | 6.0511 | 0.60801 | 2.6545
170335 | 1703350014 | Caldes de Malavella | Caldes de Malavella | Selva | Àmbit Vidreres / Maçanet / Caldes / Sils | Agrupació Santa Coloma de Farners | ESTADI MUNICIPAL VALL-LLOBERA | 483415 | 4631825 | 0 | 1703350014 0003 | CAM | Camp de futbol | En servei | 2000 - 2007 | 0 | 2000 - 2007 | Espai a l'aire lliure | deficient | 1246 | 553.7778 | Camp de futbol | Caldera | Sense solar tèrmica | 1 | Tub fluorescent + halogen metàlic | 40 kWh | Girona | C2 | 3 | 0 | 17556.7537 | 73000 | 167403.5369 | 36.7113 | 5.7974 | 0.60801 | 2.5281
170335 | 1703350016 | Aigües Bones | Caldes de Malavella | Selva | Àmbit Vidreres / Maçanet / Caldes / Sils | Agrupació Santa Coloma de Farners | CAMP DE FUTBOL CAN BERNADÍ | 485216 | 4631672 | 0 | 1703350016 0001 | CAM | Camp doble poliesportiu | En servei | 2009 | 0 | 2007-2013 | Espai a l'aire lliure | bon estat | 2310 | 1668.3333 | CAM02 | Caldera | Solar tèrmica (CTE 2007) | 1 | Tub fluorescent + halogen metàlic | 58 kWh | Girona | C2 | 3 | 28561.7806 | 47602.9677 | 105850 | 269088.4815 | 40.6785 | 3.0933 | 0.54721 | 1.2168
170340 | 1703400006 | Sant Antoni de Calonge | Calonge | Baix Empordà | Àmbit Palamós / Calonge | Agrupació Sant Feliu de Guíxols | EUROCÀMPING | 508193 | 4632767 | 0 | 1703400006 0013 | CAM | Camp de futbol-7 | En servei | 2000 - 2007 | 0 | 2000 - 2007 | Espai a l'aire lliure | regular | 830.6667 | 276.8889 | Camp de futbol-7 | Caldera | Sense solar tèrmica | 1 | Tub fluorescent + halogen metàlic | 14 kWh | Girona | C2 | 3 | 0 | 8778.3768 | 25550 | 61725.1184 | 63.7656 | 4.2753 | 0.60801 | 1.7697
170340 | 1703400040 | Sant Antoni de Calonge | Calonge | Baix Empordà | Àmbit Palamós / Calonge | Agrupació Sant Feliu de Guíxols | CAMP DE FUTBOL SANT ANTONI | 508590 | 4633085 | 0 | 1703400040 0001 | CAM | Camp doble poliesportiu | En servei | 2000 - 2007 | 0 | 2000 - 2007 | Espai a l'aire lliure | bon estat | 1428 | 714 | CAM02 | Caldera | Sense solar tèrmica | 1 | Tub fluorescent + halogen metàlic | 58 kWh | Girona | C2 | 3 | 0 | 33954.5644 | 105850 | 252846.8816 | 38.2233 | 6.7915 | 0.91202 | 2.8431
170340 | 1703400053 | Calonge | Calonge | Baix Empordà | Àmbit Palamós / Calonge | Agrupació Sant Feliu de Guíxols | CAMP MUNICIPAL D'ESPORTS | 506870 | 4634338 | 0 | 1703400053 0001 | CAM | Camp doble poliesportiu | En servei | 1980 | 2006 | 2000 - 2007 | Espai a l'aire lliure | bon estat | 2310 | 2310 | CAM02 | Caldera | Sense solar tèrmica | 1 | Tub fluorescent + halogen metàlic | 58 kWh | Girona | C2 | 3 | 0 | 109853.0023 | 105850 | 343166.0228 | 51.8769 | 2.849 | 0.91202 | 0.87879
170353 | 1703530001 | Sant Vicenç de Camós | Camós | Pla de l'Estany | Àmbit Banyoles / Porqueres / Cornellà | Agrupació Girona | CAMP DE FUTBOL MUNICIPAL | 480603 | 4659827 | 0 | 1703530001 0001 | CAM | Camp de futbol | En servei | 1980 | 0 | 2000 - 2007 | Espai a l'aire lliure | bon estat | 1246 | 969.1111 | Camp de futbol | Caldera | Sense solar tèrmica | 1 | Tub fluorescent + halogen metàlic | 40 kWh | Girona | D2 | 3 | 0 | 30724.3189 | 73000 | 183072.9395 | 40.1476 | 3.6229 | 0.60801 | 1.4446
170366 | 1703660005 | Campdevànol | Campdevànol | Ripollès | Àmbit Ripoll / San Joan / Campdevànol | Agrupació Ripoll | CAMP DE FUTBOL MUNICIPAL | 431479 | 4675560 | 0 | 1703660005 0001 | CAM | Camp doble poliesportiu | En servei | 1960 | 2006 | 2000 - 2007 | Espai a l'aire lliure | bon estat | 2310 | 2181.6667 | CAM02 | Caldera | Sense solar tèrmica | 1 | Tub fluorescent + halogen metàlic | 58 kWh | Girona | E1 | 2 | 0 | 103750.0577 | 105850 | 335903.5187 | 50.7791 | 2.9528 | 0.91202 | 0.93048
170391 | 1703910007 | Camprodon | Camprodon | Ripollès | Àmbit Camprodon | Agrupació Ripoll | CAMP DE FUTBOL | 448725 | 4685118 | 0 | 1703910007 0002 | CAM | Altres camps petits | En servei | 2000 - 2007 | 0 | 2000 - 2007 | Espai a l'aire lliure | bon estat | 553.7778 | 184.5926 | Altres camps petits | Caldera | Sense solar tèrmica | 1 | Tub fluorescent + halogen metàlic | 14 kWh | Girona | E1 | 2 | 0 | 5852.2512 | 25550 | 58243.029 | 60.1684 | 6.0511 | 0.60801 | 2.6545
170391 | 1703910007 | Camprodon | Camprodon | Ripollès | Àmbit Camprodon | Agrupació Ripoll | CAMP DE FUTBOL | 448725 | 4685118 | 0 | 1703910007 0001 | CAM | Camp doble poliesportiu | En servei | 1998 | 2011 | 2007-2013 | Espai a l'aire lliure | bon estat | 1428 | 1190 | CAM02 | Caldera | Solar tèrmica (CTE 2007) | 1 | Tub fluorescent + halogen metàlic | 58 kWh | Girona | E1 | 2 | 15279.554 | 39613.6584 | 105850 | 259581.2035 | 39.2413 | 4.1834 | 0.63842 | 1.7059
170391 | 1703910011 | Rocabruna | Camprodon | Ripollès | Àmbit Camprodon | Agrupació Ripoll | CAMPING ELS SOLANS | 449709 | 4686003 | 0 | 1703910011 0001 | CAM | Camp bàsic poliesportiu | En servei | 1999 | 0 | 2000 - 2007 | Espai a l'aire lliure | regular | 830.6667 | 276.8889 | CAM01 | Caldera | Sense solar tèrmica | 1 | Tub fluorescent + halogen metàlic | 40 kWh | Girona | E1 | 2 | 0 | 13167.5653 | 73000 | 162180.4027 | 35.5659 | 11.2331 | 0.91202 | 5.0562
170427 | 1704270002 | Capmany | Capmany | Alt Empordà | Àmbit La Junquera / Agullana | Agrupació Figueres | CAMP DE FUTBOL | 493088 | 4691458 | 0 | 1704270002 0001 | CAM | Camp de futbol | En servei | 1965 | 0 | 2000 - 2007 | Espai a l'aire lliure | regular | 1246 | 415.3333 | Camp de futbol | Caldera | Sense solar tèrmica | 1 | Tub fluorescent + halogen metàlic | 40 kWh | Girona | D2 | 3 | 0 | 13167.5653 | 73000 | 162180.4027 | 35.5659 | 7.4887 | 0.60801 | 3.3708
170448 | 1704480008 | Cassà de la Selva | Cassà de la Selva | Gironès | Àmbit Cassà / Llagostera | Agrupació Girona | CAMP MUNICIPAL D'ESPORTS | 489845 | 4636943 | 0 | 1704480008 0001 | CAM | Camp doble poliesportiu | En servei | 1960 | 2010 | 2007-2013 | Espai a l'aire lliure | bon estat | 2310 | 2310 | CAM02 | Caldera | Solar tèrmica (CTE 2007) | 1 | Tub fluorescent + halogen metàlic | 58 kWh | Girona | D2 | 3 | 39547.0808 | 65911.8014 | 105850 | 290875.9937 | 43.9722 | 2.4149 | 0.54721 | 0.87879
170448 | 1704480008 | Cassà de la Selva | Cassà de la Selva | Gironès | Àmbit Cassà / Llagostera | Agrupació Girona | CAMP MUNICIPAL D'ESPORTS | 489845 | 4636943 | 0 | 1704480008 0002 | CAM | Camp de futbol | En servei | 1996 | 0 | 2000 - 2007 | Espai a l'aire lliure | bon estat | 1246 | 899.8889 | Camp de futbol | Caldera | Sense solar tèrmica | 1 | Tub fluorescent + halogen metàlic | 40 kWh | Girona | D2 | 3 | 0 | 28529.7247 | 73000 | 180461.3724 | 39.5749 | 3.8459 | 0.60801 | 1.5557
170464 | 1704640001 | Castellfollit de la Roca | Castellfollit de la Roca | Garrotxa | Àmbit Olot / Sant Joan / Sant Esteve d'en Bas | Agrupació Olot | ZONA ESPORTIVA MUNICIPAL | 462464 | 4674257 | 0 | 1704640001 0001 | CAM | Camp de futbol | En servei | 1970 | 0 | 2000 - 2007 | Espai a l'aire lliure | bon estat | 1246 | 1107.5556 | Camp de futbol | Caldera | Sense solar tèrmica | 1 | Tub fluorescent + halogen metàlic | 40 kWh | Girona | D2 | 2 | 0 | 35113.5074 | 73000 | 188296.0738 | 41.293 | 3.2605 | 0.60801 | 1.264
170470 | 1704700003 | Castelló d'Empúries | Castelló d'Empúries | Alt Empordà | Àmbit Roses / Castelló / Cadaqués | Agrupació Figueres | CAMP DE FUTBOL CASTELLÓ D'EMPÚRIES | 505947 | 4678218 | 0 | 1704700003 0001 | CAM | Camp de futbol | En servei | 1956 | 1998 | 2000 - 2007 | Espai a l'aire lliure | bon estat | 1246 | 969.1111 | Camp de futbol | Caldera | Sense solar tèrmica | 1 | Tub fluorescent + halogen metàlic | 40 kWh | Girona | C2 | 3 | 0 | 30724.3189 | 73000 | 183072.9395 | 40.1476 | 3.6229 | 0.60801 | 1.4446
170470 | 1704700004 | Castelló d'Empúries | Castelló d'Empúries | Alt Empordà | Àmbit Roses / Castelló / Cadaqués | Agrupació Figueres | CAMPING MAS NOU | 508382 | 4679155 | 0 | 1704700004 0001 | CAM | Camp bàsic poliesportiu | En servei | 1972 | 0 | 2000 - 2007 | Espai a l'aire lliure | bon estat | 1246 | 484.5556 | CAM01 | Caldera | Sense solar tèrmica | 1 | Tub fluorescent + halogen metàlic | 40 kWh | Girona | C2 | 3 | 0 | 23043.2392 | 73000 | 173932.4547 | 38.1431 | 6.884 | 0.91202 | 2.8892
170470 | 1704700017 | Empuriabrava | Castelló d'Empúries | Alt Empordà | Àmbit Roses / Castelló / Cadaqués | Agrupació Figueres | CAMPING INTERNACIONAL | 510844 | 4677834 | 0 | 1704700017 0001 | CAM | Camp de futbol-7 | En servei | 1971 | 0 | 2000 - 2007 | Espai a l'aire lliure | bon estat | 830.6667 | 276.8889 | Camp de futbol-7 | Caldera | Sense solar tèrmica | 1 | Tub fluorescent + halogen metàlic | 14 kWh | Girona | C2 | 3 | 0 | 8778.3768 | 25550 | 61725.1184 | 63.7656 | 4.2753 | 0.60801 | 1.7697
170470 | 1704700018 | Empuriabrava | Castelló d'Empúries | Alt Empordà | Àmbit Roses / Castelló / Cadaqués | Agrupació Figueres | CAMPS DE FUTBOL SECTOR AEROCLUB | 508843 | 4678706 | 0 | 1704700018 0003 | CAM | Camp de futbol | En servei | 1991 | 0 | 2000 - 2007 | Espai a l'aire lliure | bon estat | 1246 | 761.4444 | Camp de futbol | Caldera | Sense solar tèrmica | 1 | Tub fluorescent + halogen metàlic | 40 kWh | Girona | C2 | 3 | 0 | 24140.5363 | 73000 | 175238.2382 | 38.4294 | 4.4136 | 0.60801 | 1.8386
170470 | 1704700018 | Empuriabrava | Castelló d'Empúries | Alt Empordà | Àmbit Roses / Castelló / Cadaqués | Agrupació Figueres | CAMPS DE FUTBOL SECTOR AEROCLUB | 508843 | 4678706 | 0 | 1704700018 0002 | CAM | Camp de futbol | En servei | 1991 | 0 | 2000 - 2007 | Espai a l'aire lliure | bon estat | 1246 | 761.4444 | Camp de futbol | Caldera | Sense solar tèrmica | 1 | Tub fluorescent + halogen metàlic | 40 kWh | Girona | C2 | 3 | 0 | 24140.5363 | 73000 | 175238.2382 | 38.4294 | 4.4136 | 0.60801 | 1.8386
170470 | 1704700018 | Empuriabrava | Castelló d'Empúries | Alt Empordà | Àmbit Roses / Castelló / Cadaqués | Agrupació Figueres | CAMPS DE FUTBOL SECTOR AEROCLUB | 508843 | 4678706 | 0 | 1704700018 0004 | CAM | Camp de futbol | En servei | 1991 | 0 | 2000 - 2007 | Espai a l'aire lliure | bon estat | 1246 | 969.1111 | Camp de futbol | Caldera | Sense solar tèrmica | 1 | Tub fluorescent + halogen metàlic | 40 kWh | Girona | C2 | 3 | 0 | 30724.3189 | 73000 | 183072.9395 | 40.1476 | 3.6229 | 0.60801 | 1.4446
170470 | 1704700018 | Empuriabrava | Castelló d'Empúries | Alt Empordà | Àmbit Roses / Castelló / Cadaqués | Agrupació Figueres | CAMPS DE FUTBOL SECTOR AEROCLUB | 508843 | 4678706 | 0 | 1704700018 0001 | CAM | Camp de futbol-7 | En servei | 2000 - 2007 | 0 | 2000 - 2007 | Espai a l'aire lliure | regular | 830.6667 | 415.3333 | Camp de futbol-7 | Caldera | Sense solar tèrmica | 1 | Tub fluorescent + halogen metàlic | 14 kWh | Girona | C2 | 3 | 0 | 13167.5653 | 25550 | 66948.2527 | 69.1614 | 3.0913 | 0.60801 | 1.1798
170486 | 1704860005 | Platja d'Aro | Castell-Platja d'Aro | Baix Empordà | Àmbit Sant Feliu / Platja d'Aro / Santa Cristina | Agrupació Sant Feliu de Guíxols | CÀMPING VALLDARO | 503729 | 4629225 | 0 | 1704860005 0004 | CAM | Camp de futbol-7 | En servei | 2000 - 2007 | 0 | 2000 - 2007 | Espai a l'aire lliure | bon estat | 830.6667 | 369.1852 | Camp de futbol-7 | Caldera | Sense solar tèrmica | 1 | Tub fluorescent + halogen metàlic | 14 kWh | Girona | C2 | 3 | 0 | 11704.5025 | 25550 | 65207.2079 | 67.3628 | 3.3873 | 0.60801 | 1.3272
170486 | 1704860006 | Platja d'Aro | Castell-Platja d'Aro | Baix Empordà | Àmbit Sant Feliu / Platja d'Aro / Santa Cristina | Agrupació Sant Feliu de Guíxols | CENTRE ESPORTIU RIEMBAU | 503943 | 4628664 | 0 | 1704860006 0005 | CAM | Camp de futbol-7 | En servei | 2000 - 2007 | 0 | 2000 - 2007 | Espai a l'aire lliure | regular | 1246 | 692.2222 | Camp de futbol-7 | Caldera | Sense solar tèrmica | 1 | Tub fluorescent + halogen metàlic | 14 kWh | Girona | C2 | 3 | 0 | 21945.9421 | 25550 | 77394.5211 | 79.953 | 2.1442 | 0.60801 | 0.70787
170486 | 1704860051 | Castell d'Aro | Castell-Platja d'Aro | Baix Empordà | Àmbit Sant Feliu / Platja d'Aro / Santa Cristina | Agrupació Sant Feliu de Guíxols | CAMP MUNICIPAL D'ESPORTS | 503200 | 4628826 | 0 | 1704860051 0001 | CAM | Camp doble poliesportiu | En servei | 1976 | 2003 | 2000 - 2007 | Espai a l'aire lliure | bon estat | 2310 | 2310 | CAM02 | Caldera | Sense solar tèrmica | 1 | Tub fluorescent + halogen metàlic | 58 kWh | Girona | C2 | 3 | 0 | 109853.0023 | 105850 | 343166.0228 | 51.8769 | 2.849 | 0.91202 | 0.87879
170486 | 1704860098 | Platja d'Aro | Castell-Platja d'Aro | Baix Empordà | Àmbit Sant Feliu / Platja d'Aro / Santa Cristina | Agrupació Sant Feliu de Guíxols | CAMP DE FUTBOL URB. DALMAU | 504933 | 4629694 | 0 | 1704860098 0001 | CAM | Altres camps petits | En servei | 2000 - 2007 | 0 | 2000 - 2007 | Espai a l'aire lliure | regular | 553.7778 | 184.5926 | Altres camps petits | Caldera | Sense solar tèrmica | 1 | Tub fluorescent + halogen metàlic | 14 kWh | Girona | C2 | 3 | 0 | 5852.2512 | 25550 | 58243.029 | 60.1684 | 6.0511 | 0.60801 | 2.6545
170499 | 1704990009 | Celrà | Celrà | Gironès | Àmbit Celrà / Bordils / Flaçà | Agrupació Girona | CAMP DE FUTBOL | 490938 | 4653090 | 0 | 1704990009 0001 | CAM | Camp doble poliesportiu | En servei | 2001 | 2008 | 2007-2013 | Espai a l'aire lliure | bon estat | 2310 | 2310 | CAM02 | Caldera | Solar tèrmica (CTE 2007) | 1 | Tub fluorescent + halogen metàlic | 58 kWh | Girona | C2 | 3 | 39547.0808 | 65911.8014 | 105850 | 290875.9937 | 43.9722 | 2.4149 | 0.54721 | 0.87879
170502 | 1705020002 | Cervià de Ter | Cervià de Ter | Gironès | Àmbit Celrà / Bordils / Flaçà | Agrupació Girona | ZONA ESPORTIVA L'AIXART | 492912 | 4657434 | 0 | 1705020002 0001 | CAM | Camp de futbol | En servei | 1990 | 0 | 2000 - 2007 | Espai a l'aire lliure | regular | 1246 | 830.6667 | Camp de futbol | Caldera | Sense solar tèrmica | 1 | Tub fluorescent + halogen metàlic | 40 kWh | Girona | C2 | 3 | 0 | 26335.1305 | 73000 | 177849.8053 | 39.0022 | 4.1061 | 0.60801 | 1.6854
170519 | 1705190003 | Cistella | Cistella | Alt Empordà | Àmbit Figueres / Avinyonet / Peralada / Vilafant / … | Agrupació Figueres | CAMP DE FUTBOL | 487836 | 4679263 | 0 | 1705190003 0001 | CAM | Camp de futbol | En servei | 1997 | 2011 | 2007-2013 | Espai a l'aire lliure | bon estat | 1246 | 899.8889 | Camp de futbol | Caldera | Solar tèrmica (CTE 2007) | 1 | Tub fluorescent + halogen metàlic | 40 kWh | Girona | D2 | 3 | 10270.7009 | 17117.8348 | 73000 | 166881.2235 | 36.5968 | 3.5565 | 0.36481 | 1.5557
170524 | 1705240001 | Siurana | Siurana | Alt Empordà | Àmbit Figueres / Avinyonet / Peralada / Vilafant / … | Agrupació Figueres | CAMP MUNICIPAL D'ESPORTS | 499403 | 4672970 | 0 | 1705240001 0001 | CAM | Camp de futbol | En servei | 1976 | 0 | 2000 - 2007 | Espai a l'aire lliure | bon estat | 1246 | 761.4444 | Camp de futbol | Caldera | Sense solar tèrmica | 1 | Tub fluorescent + halogen metàlic | 40 kWh | Girona | C2 | 3 | 0 | 24140.5363 | 73000 | 175238.2382 | 38.4294 | 4.4136 | 0.60801 | 1.8386
170561 | 1705610003 | Cornellà del Terri | Cornellà del Terri | Pla de l'Estany | Àmbit Banyoles / Porqueres / Cornellà | Agrupació Girona | CAMP MUNICIPAL DE FUTBOL | 484846 | 4659516 | 0 | 1705610003 0001 | CAM | Camp doble poliesportiu | En servei | 1981 | 2014 | >2013 | Espai a l'aire lliure | bon estat | 1428 | 1428 | CAM02 | Caldera | Solar tèrmica (CTE 2013) | 1 | Tub fluorescent + halogen metàlic | 58 kWh | Girona | C2 | 3 | 24447.2863 | 40745.4772 | 105850 | 260928.0679 | 39.4449 | 3.5043 | 0.54721 | 1.4216
170561 | 1705610016 | Cornellà del Terri | Cornellà del Terri | Pla de l'Estany | Àmbit Banyoles / Porqueres / Cornellà | Agrupació Girona | CAL LLETER | 482439 | 4660842 | 0 | 1705610016 0002 | CAM | Altres camps petits | En servei | 2000 - 2007 | 0 | 2000 - 2007 | Espai a l'aire lliure | 0 | 553.7778 | 184.5926 | Altres camps petits | Caldera | Sense solar tèrmica | 1 | Tub fluorescent + halogen metàlic | 14 kWh | Girona | C2 | 3 | 0 | 5852.2512 | 25550 | 58243.029 | 60.1684 | 6.0511 | 0.60801 | 2.6545
170577 | 1705770003 | Corçà | Corçà | Baix Empordà | Àmbit La Bisbal d'Empordà | Agrupació Palafrugell | ZONA ESPORTIVA MUNICIPAL | 501114 | 4649040 | 0 | 1705770003 0001 | CAM | Camp de futbol | En servei | 1986 | 1992 | 2000 - 2007 | Espai a l'aire lliure | bon estat | 1246 | 830.6667 | Camp de futbol | Caldera | Sense solar tèrmica | 1 | Tub fluorescent + halogen metàlic | 40 kWh | Girona | C2 | 3 | 0 | 26335.1305 | 73000 | 177849.8053 | 39.0022 | 4.1061 | 0.60801 | 1.6854
170600 | 1706000005 | Darnius | Darnius | Alt Empordà | Àmbit Figueres / Avinyonet / Peralada / Vilafant / … | Agrupació Figueres | ZONA ESPORTIVA MUNICIPAL | 486683 | 4690419 | 0 | 1706000005 0002 | CAM | Camp de futbol | En servei | 1950 | 0 | 2000 - 2007 | Espai a l'aire lliure | bon estat | 1246 | 415.3333 | Camp de futbol | Caldera | Sense solar tèrmica | 1 | Tub fluorescent + halogen metàlic | 40 kWh | Girona | D2 | 3 | 0 | 13167.5653 | 73000 | 162180.4027 | 35.5659 | 7.4887 | 0.60801 | 3.3708
170622 | 1706220009 | Escala, l' | Escala, l' | Alt Empordà | Àmbit L'Escala / Sant Pere | Agrupació Figueres | CAMPS DE FUTBOL MUNICIPALS | 510655 | 4662031 | 0 | 1706220009 0001 | CAM | Camp bàsic poliesportiu | En servei | 1983 | 2011 | 2007-2013 | Espai a l'aire lliure | bon estat | 1246 | 1107.5556 | CAM01 | Caldera | Solar tèrmica (CTE 2007) | 1 | Tub fluorescent + halogen metàlic | 40 kWh | Girona | C2 | 3 | 18961.294 | 31602.1566 | 73000 | 184117.5664 | 40.3767 | 3.1881 | 0.54721 | 1.264
170622 | 1706220009 | Escala, l' | Escala, l' | Alt Empordà | Àmbit L'Escala / Sant Pere | Agrupació Figueres | CAMPS DE FUTBOL MUNICIPALS | 510655 | 4662031 | 0 | 1706220009 0002 | CAM | Camp de futbol | En servei | 1983 | 0 | 2000 - 2007 | Espai a l'aire lliure | bon estat | 1246 | 1038.3333 | Camp de futbol | Caldera | Sense solar tèrmica | 1 | Tub fluorescent + halogen metàlic | 40 kWh | Girona | C2 | 3 | 0 | 32918.9132 | 73000 | 185684.5067 | 40.7203 | 3.4296 | 0.60801 | 1.3483
170622 | 1706220046 | Escala, l' | Escala, l' | Alt Empordà | Àmbit L'Escala / Sant Pere | Agrupació Figueres | CAMP DELS PILANS | 509830 | 4663350 | 0 | 1706220046 0001 | CAM | Altres camps | En servei | 2000 - 2007 | 0 | 2000 - 2007 | Espai a l'aire lliure | regular | 830.6667 | 276.8889 | Altres camps | Caldera | Sense solar tèrmica | 1 | Tub fluorescent + halogen metàlic | 22 kWh | Girona | C2 | 3 | 0 | 8778.3768 | 40150 | 91027.3184 | 63.2134 | 6.3048 | 0.60801 | 2.7809
170643 | 1706430001 | Espolla | Espolla | Alt Empordà | Àmbit Figueres / Avinyonet / Peralada / Vilafant / … | Agrupació Figueres | CAMP MUNICIPAL D'ESPORTS | 499825 | 4693413 | 0 | 1706430001 0001 | CAM | Camp de futbol | En servei | 1976 | 1982 | 2000 - 2007 | Espai a l'aire lliure | bon estat | 1246 | 553.7778 | Camp de futbol | Caldera | Sense solar tèrmica | 1 | Tub fluorescent + halogen metàlic | 40 kWh | Girona | D2 | 3 | 0 | 17556.7537 | 73000 | 167403.5369 | 36.7113 | 5.7974 | 0.60801 | 2.5281
170669 | 1706690010 | Vilatenim | Figueres | Alt Empordà | Àmbit Figueres / Avinyonet / Peralada / Vilafant / … | Agrupació Figueres | ESTADI MUNICIPAL VILATENIM | 499942 | 4679710 | 0 | 1706690010 0003 | CAM | Altres camps petits | En servei | 1999 | 0 | 2000 - 2007 | Espai a l'aire lliure | bon estat | 553.7778 | 430.716 | Altres camps petits | Caldera | Sense solar tèrmica | 1 | Tub fluorescent + halogen metàlic | 14 kWh | Girona | C2 | 3 | 0 | 13655.2529 | 25550 | 67528.6009 | 69.761 | 3.0068 | 0.60801 | 1.1376
170669 | 1706690010 | Vilatenim | Figueres | Alt Empordà | Àmbit Figueres / Avinyonet / Peralada / Vilafant / … | Agrupació Figueres | ESTADI MUNICIPAL VILATENIM | 499942 | 4679710 | 0 | 1706690010 0001 | CAM | Camp doble poliesportiu | En servei | 1986 | 2010 | 2007-2013 | Espai a l'aire lliure | bon estat | 2310 | 2310 | CAM02 | Caldera | Solar tèrmica (CTE 2007) | 1 | Tub fluorescent + halogen metàlic | 58 kWh | Girona | C2 | 3 | 39547.0808 | 65911.8014 | 105850 | 290875.9937 | 43.9722 | 2.4149 | 0.54721 | 0.87879
170669 | 1706690012 | Figueres | Figueres | Alt Empordà | Àmbit Figueres / Avinyonet / Peralada / Vilafant / … | Agrupació Figueres | CAMP FUTBOL MARCA DE L'HAM | 498320 | 4679790 | 0 | 1706690012 0001 | CAM | Camp de futbol | En servei | 1987 | 0 | 2000 - 2007 | Espai a l'aire lliure | bon estat | 1246 | 969.1111 | Camp de futbol | Caldera | Sense solar tèrmica | 1 | Tub fluorescent + halogen metàlic | 40 kWh | Girona | C2 | 3 | 0 | 30724.3189 | 73000 | 183072.9395 | 40.1476 | 3.6229 | 0.60801 | 1.4446
170669 | 1706690013 | Vilatenim | Figueres | Alt Empordà | Àmbit Figueres / Avinyonet / Peralada / Vilafant / … | Agrupació Figueres | CAMP MUNICIPAL LA CASERA VILATENIM | 499400 | 4679622 | 0 | 1706690013 0001 | CAM | Camp de futbol | En servei | 1975 | 0 | 2000 - 2007 | Espai a l'aire lliure | bon estat | 1246 | 830.6667 | Camp de futbol | Caldera | Sense solar tèrmica | 1 | Tub fluorescent + halogen metàlic | 40 kWh | Girona | C2 | 3 | 0 | 26335.1305 | 73000 | 177849.8053 | 39.0022 | 4.1061 | 0.60801 | 1.6854
170669 | 1706690014 | Figueres | Figueres | Alt Empordà | Àmbit Figueres / Avinyonet / Peralada / Vilafant / … | Agrupació Figueres | COL·LEGI LA SALLE FIGUERES | 497450 | 4679600 | 0 | 1706690014 0008 | CAM | Camp de futbol | En servei | 1945 | 0 | 2000 - 2007 | Espai a l'aire lliure | bon estat | 1246 | 415.3333 | Camp de futbol | Caldera | Sense solar tèrmica | 1 | Tub fluorescent + halogen metàlic | 40 kWh | Girona | C2 | 3 | 0 | 13167.5653 | 73000 | 162180.4027 | 35.5659 | 7.4887 | 0.60801 | 3.3708
170669 | 1706690020 | Figueres | Figueres | Alt Empordà | Àmbit Figueres / Avinyonet / Peralada / Vilafant / … | Agrupació Figueres | CAMPING POUS (FORA DE SERVEI) | 495822 | 4681274 | 0 | 1706690020 0001 | CAM | Altres camps petits | En servei | 2000 - 2007 | 0 | 2000 - 2007 | Espai a l'aire lliure | bon estat | 553.7778 | 184.5926 | Altres camps petits | Caldera | Sense solar tèrmica | 1 | Tub fluorescent + halogen metàlic | 14 kWh | Girona | C2 | 3 | 0 | 5852.2512 | 25550 | 58243.029 | 60.1684 | 6.0511 | 0.60801 | 2.6545
170669 | 1706690028 | Figueres | Figueres | Alt Empordà | Àmbit Figueres / Avinyonet / Peralada / Vilafant / … | Agrupació Figueres | PISTES DE TENNIS MUNICIPALS | 496323 | 4679725 | 0 | 1706690028 0011 | CAM | Camp de futbol | En servei | 1973 | 0 | 2000 - 2007 | Espai a l'aire lliure | bon estat | 1246 | 692.2222 | Camp de futbol | Caldera | Sense solar tèrmica | 1 | Tub fluorescent + halogen metàlic | 40 kWh | Girona | C2 | 3 | 0 | 21945.9421 | 73000 | 172626.6711 | 37.8567 | 4.7826 | 0.60801 | 2.0225
170669 | 1706690028 | Figueres | Figueres | Alt Empordà | Àmbit Figueres / Avinyonet / Peralada / Vilafant / … | Agrupació Figueres | PISTES DE TENNIS MUNICIPALS | 496323 | 4679725 | 0 | 1706690028 0009 | CAM | Camp de futbol | En servei | 1973 | 0 | 2000 - 2007 | Espai a l'aire lliure | bon estat | 1246 | 692.2222 | Camp de futbol | Caldera | Sense solar tèrmica | 1 | Tub fluorescent + halogen metàlic | 40 kWh | Girona | C2 | 3 | 0 | 21945.9421 | 73000 | 172626.6711 | 37.8567 | 4.7826 | 0.60801 | 2.0225
170669 | 1706690028 | Figueres | Figueres | Alt Empordà | Àmbit Figueres / Avinyonet / Peralada / Vilafant / … | Agrupació Figueres | PISTES DE TENNIS MUNICIPALS | 496323 | 4679725 | 0 | 1706690028 0010 | CAM | Camp de futbol | En servei | 1973 | 0 | 2000 - 2007 | Espai a l'aire lliure | bon estat | 1246 | 692.2222 | Camp de futbol | Caldera | Sense solar tèrmica | 1 | Tub fluorescent + halogen metàlic | 40 kWh | Girona | C2 | 3 | 0 | 21945.9421 | 73000 | 172626.6711 | 37.8567 | 4.7826 | 0.60801 | 2.0225
170669 | 1706690029 | Figueres | Figueres | Alt Empordà | Àmbit Figueres / Avinyonet / Peralada / Vilafant / … | Agrupació Figueres | CAMPS DE FUTBOL DE LA FINCA DE LA SALLE | 497160 | 4680420 | 0 | 1706690029 0002 | CAM | Camp de futbol | En servei | 1973 | 0 | 2000 - 2007 | Espai a l'aire lliure | bon estat | 1246 | 692.2222 | Camp de futbol | Caldera | Sense solar tèrmica | 1 | Tub fluorescent + halogen metàlic | 40 kWh | Girona | C2 | 3 | 0 | 21945.9421 | 73000 | 172626.6711 | 37.8567 | 4.7826 | 0.60801 | 2.0225
170669 | 1706690029 | Figueres | Figueres | Alt Empordà | Àmbit Figueres / Avinyonet / Peralada / Vilafant / … | Agrupació Figueres | CAMPS DE FUTBOL DE LA FINCA DE LA SALLE | 497160 | 4680420 | 0 | 1706690029 0001 | CAM | Camp de futbol | En servei | 1973 | 0 | 2000 - 2007 | Espai a l'aire lliure | bon estat | 1246 | 692.2222 | Camp de futbol | Caldera | Sense solar tèrmica | 1 | Tub fluorescent + halogen metàlic | 40 kWh | Girona | C2 | 3 | 0 | 21945.9421 | 73000 | 172626.6711 | 37.8567 | 4.7826 | 0.60801 | 2.0225
170669 | 1706690029 | Figueres | Figueres | Alt Empordà | Àmbit Figueres / Avinyonet / Peralada / Vilafant / … | Agrupació Figueres | CAMPS DE FUTBOL DE LA FINCA DE LA SALLE | 497160 | 4680420 | 0 | 1706690029 0003 | CAM | Camp de futbol-7 | En servei | 1973 | 0 | 2000 - 2007 | Espai a l'aire lliure | bon estat | 1246 | 761.4444 | Camp de futbol-7 | Caldera | Sense solar tèrmica | 1 | Tub fluorescent + halogen metàlic | 14 kWh | Girona | C2 | 3 | 0 | 24140.5363 | 25550 | 80006.0882 | 82.6509 | 2.0151 | 0.60801 | 0.64351
170669 | 1706690030 | Figueres | Figueres | Alt Empordà | Àmbit Figueres / Avinyonet / Peralada / Vilafant / … | Agrupació Figueres | ESTADI MUNICIPAL ALBERT GURT | 496160 | 4679734 | 0 | 1706690030 0001 | CAM | Camp doble poliesportiu | En servei | 1999 | 0 | 2000 - 2007 | Espai a l'aire lliure | bon estat | 2310 | 1411.6667 | CAM02 | Caldera | Sense solar tèrmica | 1 | Tub fluorescent + halogen metàlic | 58 kWh | Girona | C2 | 3 | 0 | 67132.3903 | 105850 | 292328.4945 | 44.1918 | 3.9714 | 0.91202 | 1.438
170669 | 1706690069 | Figueres | Figueres | Alt Empordà | Àmbit Figueres / Avinyonet / Peralada / Vilafant / … | Agrupació Figueres | CAMPS DE FUTBOL 7 MARCA DE L'HAM (EN CONSTRUCCIÓ) | 498370 | 4679750 | 0 | 1706690069 0001 | CAM | Camp de futbol-7 | En construcció | 2014 | 0 | >2013 | Espai a l'aire lliure | inservible | 830.6667 | 276.8889 | Camp de futbol-7 | Caldera | Solar tèrmica (CTE 2013) | 1 | Tub fluorescent + halogen metàlic | 14 kWh | Girona | C2 | 3 | 3160.2157 | 5267.0261 | 25550 | 57546.6111 | 59.449 | 3.9858 | 0.36481 | 1.7697
170669 | 1706690069 | Figueres | Figueres | Alt Empordà | Àmbit Figueres / Avinyonet / Peralada / Vilafant / … | Agrupació Figueres | CAMPS DE FUTBOL 7 MARCA DE L'HAM (EN CONSTRUCCIÓ) | 498370 | 4679750 | 0 | 1706690069 0002 | CAM | Camp de futbol-7 | En construcció | 2014 | 0 | >2013 | Espai a l'aire lliure | inservible | 830.6667 | 276.8889 | Camp de futbol-7 | Caldera | Solar tèrmica (CTE 2013) | 1 | Tub fluorescent + halogen metàlic | 14 kWh | Girona | C2 | 3 | 3160.2157 | 5267.0261 | 25550 | 57546.6111 | 59.449 | 3.9858 | 0.36481 | 1.7697
170675 | 1706750003 | Flaçà | Flaçà | Gironès | Àmbit Celrà / Bordils / Flaçà | Agrupació Girona | CAMP MUNICIPAL D'ESPORTS | 496662 | 4655103 | 0 | 1706750003 0001 | CAM | Camp de futbol | En servei | 1994 | 0 | 2000 - 2007 | Espai a l'aire lliure | bon estat | 1246 | 1038.3333 | Camp de futbol | Caldera | Sense solar tèrmica | 1 | Tub fluorescent + halogen metàlic | 40 kWh | Girona | C2 | 3 | 0 | 32918.9132 | 73000 | 185684.5067 | 40.7203 | 3.4296 | 0.60801 | 1.3483
170708 | 1707080006 | Llabià | Fontanilles | Baix Empordà | Àmbit Torroellla / Pals | Agrupació Palafrugell | ELS MASOS D´EN COLL | 507711 | 4651835 | 0 | 1707080006 0003 | CAM | Camp de futbol-7 | En servei | 2000 - 2007 | 0 | 2000 - 2007 | Espai a l'aire lliure | 0 | 830.6667 | 276.8889 | Camp de futbol-7 | Caldera | Sense solar tèrmica | 1 | Tub fluorescent + halogen metàlic | 14 kWh | Girona | C2 | 3 | 0 | 8778.3768 | 25550 | 61725.1184 | 63.7656 | 4.2753 | 0.60801 | 1.7697
170715 | 1707150002 | Melianta | Fontcoberta | Pla de l'Estany | Àmbit Banyoles / Porqueres / Cornellà | Agrupació Girona | ZONA ESPORTIVA MUNICIPAL | 481135 | 4666602 | 0 | 1707150002 0001 | CAM | Camp de futbol | En servei | 1980 | 0 | 2000 - 2007 | Espai a l'aire lliure | bon estat | 1246 | 623 | Camp de futbol | Caldera | Sense solar tèrmica | 1 | Tub fluorescent + halogen metàlic | 40 kWh | Girona | D2 | 3 | 0 | 19751.3479 | 73000 | 170015.104 | 37.284 | 5.2336 | 0.60801 | 2.2472
170736 | 1707360007 | Fornells de la Selva | Fornells de la Selva | Gironès | Àmbit Girona / Salt / Sarrià / Becanó / Sant Gregori / … | Agrupació Girona | CAMP DE FUTBOL MUNICIPAL | 484617 | 4641703 | 0 | 1707360007 0001 | CAM | Camp doble poliesportiu | En servei | 2005 | 0 | 2000 - 2007 | Espai a l'aire lliure | bon estat | 2310 | 2181.6667 | CAM02 | Caldera | Sense solar tèrmica | 1 | Tub fluorescent + halogen metàlic | 58 kWh | Girona | D2 | 3 | 0 | 103750.0577 | 105850 | 335903.5187 | 50.7791 | 2.9528 | 0.91202 | 0.93048
170736 | 1707360007 | Fornells de la Selva | Fornells de la Selva | Gironès | Àmbit Girona / Salt / Sarrià / Becanó / Sant Gregori / … | Agrupació Girona | CAMP DE FUTBOL MUNICIPAL | 484617 | 4641703 | 0 | 1707360007 0002 | CAM | Camp de futbol-7 | En servei | 2000 - 2007 | 0 | 2000 - 2007 | Espai a l'aire lliure | bon estat | 1246 | 1038.3333 | Camp de futbol-7 | Caldera | Sense solar tèrmica | 1 | Tub fluorescent + halogen metàlic | 14 kWh | Girona | D2 | 3 | 0 | 32918.9132 | 25550 | 90452.3567 | 93.4425 | 1.6707 | 0.60801 | 0.47191
170741 | 1707410002 | Fortià | Fortià | Alt Empordà | Àmbit Roses / Castelló / Cadaqués | Agrupació Figueres | CAMP MPAL. D'ESPORTS DE FORTIÀ | 503426 | 4676422 | 0 | 1707410002 0001 | CAM | Camp de futbol | En servei | 1991 | 0 | 2000 - 2007 | Espai a l'aire lliure | bon estat | 1246 | 623 | Camp de futbol | Caldera | Sense solar tèrmica | 1 | Tub fluorescent + halogen metàlic | 40 kWh | Girona | C2 | 3 | 0 | 19751.3479 | 73000 | 170015.104 | 37.284 | 5.2336 | 0.60801 | 2.2472
170773 | 1707730002 | Garriguella | Garriguella | Alt Empordà | Àmbit Figueres / Avinyonet / Peralada / Vilafant / … | Agrupació Figueres | CAMP DE FUTBOL | 504707 | 4688125 | 0 | 1707730002 0001 | CAM | Camp de futbol | En servei | 1976 | 0 | 2000 - 2007 | Espai a l'aire lliure | bon estat | 1246 | 692.2222 | Camp de futbol | Caldera | Sense solar tèrmica | 1 | Tub fluorescent + halogen metàlic | 40 kWh | Girona | C2 | 3 | 0 | 21945.9421 | 73000 | 172626.6711 | 37.8567 | 4.7826 | 0.60801 | 2.0225
170792 | 1707920054 | Girona | Girona | Gironès | Àmbit Girona / Salt / Sarrià / Becanó / Sant Gregori / … | Agrupació Girona | ESCOLA CASSIÀ COSTAL | 484674 | 4646877 | 0 | 1707920054 0003 | CAM | Altres camps petits | En servei període lectiu | 1992 | 0 | 2000 - 2007 | Espai a l'aire lliure | bon estat | 553.7778 | 215.358 | Altres camps petits | Caldera | Sense solar tèrmica | 1 | Tub fluorescent + halogen metàlic | 14 kWh | Girona | C2 | 3 | 0 | 6827.6264 | 25550 | 59403.7255 | 61.3675 | 5.29 | 0.60801 | 2.2753
170792 | 1707920062 | Girona | Girona | Gironès | Àmbit Girona / Salt / Sarrià / Becanó / Sant Gregori / … | Agrupació Girona | ESTADI MUNICIPAL MONTILIVI | 485719 | 4645460 | 0 | 1707920062 0003 | CAM | Altres camps petits | En servei | 1970 | 0 | 2000 - 2007 | Espai a l'aire lliure | bon estat | 553.7778 | 399.9506 | Altres camps petits | Caldera | Sense solar tèrmica | 1 | Tub fluorescent + halogen metàlic | 14 kWh | Girona | C2 | 3 | 0 | 12679.8777 | 25550 | 66367.9044 | 68.5619 | 3.1824 | 0.60801 | 1.2252
170792 | 1707920062 | Girona | Girona | Gironès | Àmbit Girona / Salt / Sarrià / Becanó / Sant Gregori / … | Agrupació Girona | ESTADI MUNICIPAL MONTILIVI | 485719 | 4645460 | 0 | 1707920062 0002 | CAM | Camp de futbol | En servei | 1970 | 0 | 2000 - 2007 | Espai a l'aire lliure | bon estat | 1246 | 1107.5556 | Camp de futbol | Caldera | Sense solar tèrmica | 1 | Tub fluorescent + halogen metàlic | 40 kWh | Girona | C2 | 3 | 0 | 35113.5074 | 73000 | 188296.0738 | 41.293 | 3.2605 | 0.60801 | 1.264
170792 | 1707920076 | Sant Ponç | Girona | Gironès | Àmbit Girona / Salt / Sarrià / Becanó / Sant Gregori / … | Agrupació Girona | CAMP MUNICIPAL FONTAJAU | 484806 | 4649133 | 0 | 1707920076 0001 | CAM | Camp doble poliesportiu | En servei | 0 | 2011 | 2007-2013 | Espai a l'aire lliure | bon estat | 2310 | 1540 | CAM02 | Caldera | Solar tèrmica (CTE 2007) | 1 | Tub fluorescent + halogen metàlic | 58 kWh | Girona | C2 | 3 | 26364.7206 | 43941.2009 | 105850 | 264730.9791 | 40.0198 | 3.2968 | 0.54721 | 1.3182
170792 | 1707920076 | Sant Ponç | Girona | Gironès | Àmbit Girona / Salt / Sarrià / Becanó / Sant Gregori / … | Agrupació Girona | CAMP MUNICIPAL FONTAJAU | 484806 | 4649133 | 0 | 1707920076 0002 | CAM | Camp de futbol-7 | En servei | 2000 - 2007 | 0 | 2000 - 2007 | Espai a l'aire lliure | bon estat | 830.6667 | 369.1852 | Camp de futbol-7 | Caldera | Sense solar tèrmica | 1 | Tub fluorescent + halogen metàlic | 14 kWh | Girona | C2 | 3 | 0 | 11704.5025 | 25550 | 65207.2079 | 67.3628 | 3.3873 | 0.60801 | 1.3272
170792 | 1707920077 | Creu de Palau, la | Girona | Gironès | Àmbit Girona / Salt / Sarrià / Becanó / Sant Gregori / … | Agrupació Girona | CAMPS DE FUTBOL COL·LEGI LA SALLE | 484465 | 4643627 | 0 | 1707920077 0001 | CAM | Camp doble poliesportiu | En servei | 1986 | 2007 | 2007-2013 | Espai a l'aire lliure | bon estat | 2310 | 1540 | CAM02 | Caldera | Solar tèrmica (CTE 2007) | 1 | Tub fluorescent + halogen metàlic | 58 kWh | Girona | C2 | 3 | 26364.7206 | 43941.2009 | 105850 | 264730.9791 | 40.0198 | 3.2968 | 0.54721 | 1.3182
170792 | 1707920078 | Girona | Girona | Gironès | Àmbit Girona / Salt / Sarrià / Becanó / Sant Gregori / … | Agrupació Girona | CAMP D'ESPORTS DE CAN GIBERT DEL PLA | 483909 | 4646527 | 0 | 1707920078 0001 | CAM | Camp bàsic poliesportiu | En servei | 2000 - 2007 | 0 | 2000 - 2007 | Espai a l'aire lliure | bon estat | 1246 | 692.2222 | CAM01 | Caldera | Sense solar tèrmica | 1 | Tub fluorescent + halogen metàlic | 40 kWh | Girona | C2 | 3 | 0 | 32918.9132 | 73000 | 185684.5067 | 40.7203 | 5.1444 | 0.91202 | 2.0225
170792 | 1707920078 | Girona | Girona | Gironès | Àmbit Girona / Salt / Sarrià / Becanó / Sant Gregori / … | Agrupació Girona | CAMP D'ESPORTS DE CAN GIBERT DEL PLA | 483909 | 4646527 | 0 | 1707920078 0002 | CAM | Camp de futbol-7 | En servei | 2000 - 2007 | 0 | 2000 - 2007 | Espai a l'aire lliure | bon estat | 1246 | 692.2222 | Camp de futbol-7 | Caldera | Sense solar tèrmica | 1 | Tub fluorescent + halogen metàlic | 14 kWh | Girona | C2 | 3 | 0 | 21945.9421 | 25550 | 77394.5211 | 79.953 | 2.1442 | 0.60801 | 0.70787
170792 | 1707920079 | Creu de Palau, la | Girona | Gironès | Àmbit Girona / Salt / Sarrià / Becanó / Sant Gregori / … | Agrupació Girona | CENTRE ESPORTIU VEDRUNA | 484506 | 4643716 | 0 | 1707920079 0002 | CAM | Camp doble poliesportiu | En servei període lectiu | 2002 | 0 | 2000 - 2007 | Espai a l'aire lliure | bon estat | 2310 | 2310 | CAM02 | Caldera | Sense solar tèrmica | 1 | Tub fluorescent + halogen metàlic | 58 kWh | Girona | C2 | 3 | 0 | 109853.0023 | 105850 | 343166.0228 | 51.8769 | 2.849 | 0.91202 | 0.87879
170792 | 1707920082 | Taialà-Germans Sàbat | Girona | Gironès | Àmbit Girona / Salt / Sarrià / Becanó / Sant Gregori / … | Agrupació Girona | CAMP MUNICIPAL GERMANS SÀBAT | 483788 | 4649591 | 0 | 1707920082 0001 | CAM | Camp bàsic poliesportiu | En servei | 1967 | 2006 | 2000 - 2007 | Espai a l'aire lliure | bon estat | 1246 | 830.6667 | CAM01 | Caldera | Sense solar tèrmica | 1 | Tub fluorescent + halogen metàlic | 40 kWh | Girona | C2 | 3 | 0 | 39502.6958 | 73000 | 193519.208 | 42.4384 | 4.4679 | 0.91202 | 1.6854
170792 | 1707920082 | Taialà-Germans Sàbat | Girona | Gironès | Àmbit Girona / Salt / Sarrià / Becanó / Sant Gregori / … | Agrupació Girona | CAMP MUNICIPAL GERMANS SÀBAT | 483788 | 4649591 | 0 | 1707920082 0003 | CAM | Camp de futbol-7 | En servei | 1967 | 0 | 2000 - 2007 | Espai a l'aire lliure | regular | 1246 | 415.3333 | Camp de futbol-7 | Caldera | Sense solar tèrmica | 1 | Tub fluorescent + halogen metàlic | 14 kWh | Girona | C2 | 3 | 0 | 13167.5653 | 25550 | 66948.2527 | 69.1614 | 3.0913 | 0.60801 | 1.1798
170792 | 1707920084 | Pont Major | Girona | Gironès | Àmbit Girona / Salt / Sarrià / Becanó / Sant Gregori / … | Agrupació Girona | CAMP DE FUTBOL DE PONT MAJOR | 485324 | 4651025 | 0 | 1707920084 0001 | CAM | Camp doble poliesportiu | En servei | 2000 - 2007 | 0 | 2000 - 2007 | Espai a l'aire lliure | bon estat | 1428 | 1110.6667 | CAM02 | Caldera | Sense solar tèrmica | 1 | Tub fluorescent + halogen metàlic | 58 kWh | Girona | C2 | 3 | 0 | 52818.2112 | 105850 | 275294.6213 | 41.6167 | 4.7536 | 0.91202 | 1.8277
170792 | 1707920088 | Creu de Palau, la | Girona | Gironès | Àmbit Girona / Salt / Sarrià / Becanó / Sant Gregori / … | Agrupació Girona | GEIEG - PALAU SACOSTA | 485714 | 4644908 | 0 | 1707920088 0017 | CAM | Camp de futbol | En servei | 1996 | 0 | 2000 - 2007 | Espai a l'aire lliure | bon estat | 830.6667 | 646.0741 | Camp de futbol | Caldera | Sense solar tèrmica | 1 | Tub fluorescent + halogen metàlic | 40 kWh | Girona | C2 | 3 | 0 | 20482.8793 | 73000 | 170885.6264 | 37.4749 | 5.0726 | 0.60801 | 2.1669
170792 | 1707920088 | Creu de Palau, la | Girona | Gironès | Àmbit Girona / Salt / Sarrià / Becanó / Sant Gregori / … | Agrupació Girona | GEIEG - PALAU SACOSTA | 485714 | 4644908 | 0 | 1707920088 0006 | CAM | Camp de futbol-7 | En servei | 2006 | 0 | 2000 - 2007 | Espai a l'aire lliure | bon estat | 1246 | 899.8889 | Camp de futbol-7 | Caldera | Sense solar tèrmica | 1 | Tub fluorescent + halogen metàlic | 14 kWh | Girona | C2 | 3 | 0 | 28529.7247 | 25550 | 85229.2224 | 88.0467 | 1.8164 | 0.60801 | 0.54451
170792 | 1707920088 | Creu de Palau, la | Girona | Gironès | Àmbit Girona / Salt / Sarrià / Becanó / Sant Gregori / … | Agrupació Girona | GEIEG - PALAU SACOSTA | 485714 | 4644908 | 0 | 1707920088 0005 | CAM | Camp de rugbi | En servei | 1996 | 0 | 2000 - 2007 | Espai a l'aire lliure | bon estat | 1246 | 761.4444 | Camp de rugbi | Caldera | Sense solar tèrmica | 1 | Tub fluorescent + halogen metàlic | 14 kWh | Girona | C2 | 3 | 0 | 24140.5363 | 25550 | 80006.0882 | 82.6509 | 2.0151 | 0.60801 | 0.64351
170792 | 1707920090 | Girona | Girona | Gironès | Àmbit Girona / Salt / Sarrià / Becanó / Sant Gregori / … | Agrupació Girona | INSTITUT TÈCNIC AGRARI BELL-LLOC DEL PLA | 483979 | 4646171 | 0 | 1707920090 0021 | CAM | Altres camps petits | En servei període lectiu | 2000 - 2007 | 0 | 2000 - 2007 | Espai a l'aire lliure | bon estat | 553.7778 | 184.5926 | Altres camps petits | Caldera | Sense solar tèrmica | 1 | Tub fluorescent + halogen metàlic | 14 kWh | Girona | C2 | 3 | 0 | 5852.2512 | 25550 | 58243.029 | 60.1684 | 6.0511 | 0.60801 | 2.6545
170792 | 1707920090 | Girona | Girona | Gironès | Àmbit Girona / Salt / Sarrià / Becanó / Sant Gregori / … | Agrupació Girona | INSTITUT TÈCNIC AGRARI BELL-LLOC DEL PLA | 483979 | 4646171 | 0 | 1707920090 0020 | CAM | Altres camps petits | En servei període lectiu | 2000 - 2007 | 0 | 2000 - 2007 | Espai a l'aire lliure | regular | 553.7778 | 184.5926 | Altres camps petits | Caldera | Sense solar tèrmica | 1 | Tub fluorescent + halogen metàlic | 14 kWh | Girona | C2 | 3 | 0 | 5852.2512 | 25550 | 58243.029 | 60.1684 | 6.0511 | 0.60801 | 2.6545
170792 | 1707920090 | Girona | Girona | Gironès | Àmbit Girona / Salt / Sarrià / Becanó / Sant Gregori / … | Agrupació Girona | INSTITUT TÈCNIC AGRARI BELL-LLOC DEL PLA | 483979 | 4646171 | 0 | 1707920090 0022 | CAM | Altres camps petits | En servei període lectiu | 2000 - 2007 | 0 | 2000 - 2007 | Espai a l'aire lliure | bon estat | 553.7778 | 184.5926 | Altres camps petits | Caldera | Sense solar tèrmica | 1 | Tub fluorescent + halogen metàlic | 14 kWh | Girona | C2 | 3 | 0 | 5852.2512 | 25550 | 58243.029 | 60.1684 | 6.0511 | 0.60801 | 2.6545
170792 | 1707920090 | Girona | Girona | Gironès | Àmbit Girona / Salt / Sarrià / Becanó / Sant Gregori / … | Agrupació Girona | INSTITUT TÈCNIC AGRARI BELL-LLOC DEL PLA | 483979 | 4646171 | 0 | 1707920090 0006 | CAM | Camp doble poliesportiu | En servei període lectiu | 0 | 2009 | 2007-2013 | Espai a l'aire lliure | bon estat | 952 | 740.4444 | CAM02 | Caldera | Solar tèrmica (CTE 2007) | 1 | Tub fluorescent + halogen metàlic | 58 kWh | Girona | C2 | 3 | 12676.3707 | 21127.2845 | 105850 | 237582.4185 | 35.9157 | 6.1536 | 0.54721 | 2.7416
170792 | 1707920090 | Girona | Girona | Gironès | Àmbit Girona / Salt / Sarrià / Becanó / Sant Gregori / … | Agrupació Girona | INSTITUT TÈCNIC AGRARI BELL-LLOC DEL PLA | 483979 | 4646171 | 0 | 1707920090 0007 | CAM | Camp de futbol-7 | En servei període lectiu | 2000 - 2007 | 0 | 2000 - 2007 | Espai a l'aire lliure | bon estat | 830.6667 | 415.3333 | Camp de futbol-7 | Caldera | Sense solar tèrmica | 1 | Tub fluorescent + halogen metàlic | 14 kWh | Girona | C2 | 3 | 0 | 13167.5653 | 25550 | 66948.2527 | 69.1614 | 3.0913 | 0.60801 | 1.1798
170792 | 1707920095 | Montilivi | Girona | Gironès | Àmbit Girona / Salt / Sarrià / Becanó / Sant Gregori / … | Agrupació Girona | ZONA ESPORTIVA DEL CAMPUS DE MONTILIVI | 485842 | 4645317 | 0 | 1707920095 0004 | CAM | Camp de futbol-7 | En servei | 2000 | 0 | 2000 - 2007 | Espai a l'aire lliure | bon estat | 1246 | 1107.5556 | Camp de futbol-7 | Caldera | Sense solar tèrmica | 1 | Tub fluorescent + halogen metàlic | 14 kWh | Girona | C2 | 3 | 0 | 35113.5074 | 25550 | 93063.9238 | 96.1404 | 1.6115 | 0.60801 | 0.44242
170792 | 1707920102 | Vila-roja | Girona | Gironès | Àmbit Girona / Salt / Sarrià / Becanó / Sant Gregori / … | Agrupació Girona | CAMP MUNICIPAL DE FUTBOL VILA-ROJA | 487245 | 4646560 | 0 | 1707920102 0001 | CAM | Camp bàsic poliesportiu | En servei | 2010 | 0 | 2007-2013 | Espai a l'aire lliure | bon estat | 1246 | 899.8889 | CAM01 | Caldera | Solar tèrmica (CTE 2007) | 1 | Tub fluorescent + halogen metàlic | 40 kWh | Girona | C2 | 3 | 15406.0514 | 25676.7523 | 73000 | 177066.3352 | 38.8303 | 3.7736 | 0.54721 | 1.5557
170792 | 1707920149 | Girona | Girona | Gironès | Àmbit Girona / Salt / Sarrià / Becanó / Sant Gregori / … | Agrupació Girona | COL·LEGI GERMANS MARISTES | 484337 | 4647620 | 0 | 1707920149 0008 | CAM | Camp de futbol | En servei període lectiu | 1975 | 0 | 2000 - 2007 | Espai a l'aire lliure | bon estat | 1246 | 761.4444 | Camp de futbol | Caldera | Sense solar tèrmica | 1 | Tub fluorescent + halogen metàlic | 40 kWh | Girona | C2 | 3 | 0 | 24140.5363 | 73000 | 175238.2382 | 38.4294 | 4.4136 | 0.60801 | 1.8386
170792 | 1707920151 | Pont Major | Girona | Gironès | Àmbit Girona / Salt / Sarrià / Becanó / Sant Gregori / … | Agrupació Girona | INSTITUT NARCÍS XIFRÀ I MASMITJÀ | 485449 | 4650229 | 0 | 1707920151 0006 | CAM | Altres camps petits | En servei període lectiu | 1980 | 0 | 2000 - 2007 | Espai a l'aire lliure | regular | 553.7778 | 246.1235 | Altres camps petits | Caldera | Sense solar tèrmica | 1 | Tub fluorescent + halogen metàlic | 14 kWh | Girona | C2 | 3 | 0 | 7803.0016 | 25550 | 60564.4219 | 62.5666 | 4.7192 | 0.60801 | 1.9909
170792 | 1707920166 | Creu de Palau, la | Girona | Gironès | Àmbit Girona / Salt / Sarrià / Becanó / Sant Gregori / … | Agrupació Girona | ESCOLA MONTESSORI-PALAU | 484788 | 4644354 | 0 | 1707920166 0005 | CAM | Camp de futbol | En servei estacional | 2000 - 2007 | 0 | 2000 - 2007 | Espai a l'aire lliure | regular | 830.6667 | 461.4815 | Camp de futbol | Caldera | Sense solar tèrmica | 1 | Tub fluorescent + halogen metàlic | 40 kWh | Girona | C2 | 3 | 0 | 14630.6281 | 73000 | 163921.4474 | 35.9477 | 6.8122 | 0.60801 | 3.0337
170792 | 1707920166 | Creu de Palau, la | Girona | Gironès | Àmbit Girona / Salt / Sarrià / Becanó / Sant Gregori / … | Agrupació Girona | ESCOLA MONTESSORI-PALAU | 484788 | 4644354 | 0 | 1707920166 0006 | CAM | Camp de futbol-7 | En remodelació | 2000 - 2007 | 0 | 2000 - 2007 | Espai a l'aire lliure | bon estat | 1246 | 415.3333 | Camp de futbol-7 | Caldera | Sense solar tèrmica | 1 | Tub fluorescent + halogen metàlic | 14 kWh | Girona | C2 | 3 | 0 | 13167.5653 | 25550 | 66948.2527 | 69.1614 | 3.0913 | 0.60801 | 1.1798
170792 | 1707920167 | Creu de Palau, la | Girona | Gironès | Àmbit Girona / Salt / Sarrià / Becanó / Sant Gregori / … | Agrupació Girona | CAMP DE FUTBOL TORRES DE PALAU | 485529 | 4645060 | 0 | 1707920167 0002 | CAM | Camp doble poliesportiu | En servei | 0 | 2006 | 2000 - 2007 | Espai a l'aire lliure | bon estat | 2310 | 2181.6667 | CAM02 | Caldera | Sense solar tèrmica | 1 | Tub fluorescent + halogen metàlic | 58 kWh | Girona | C2 | 3 | 0 | 103750.0577 | 105850 | 335903.5187 | 50.7791 | 2.9528 | 0.91202 | 0.93048
170792 | 1707920167 | Creu de Palau, la | Girona | Gironès | Àmbit Girona / Salt / Sarrià / Becanó / Sant Gregori / … | Agrupació Girona | CAMP DE FUTBOL TORRES DE PALAU | 485529 | 4645060 | 0 | 1707920167 0001 | CAM | Camp de futbol-7 | En servei | 2000 - 2007 | 0 | 2000 - 2007 | Espai a l'aire lliure | bon estat | 1246 | 969.1111 | Camp de futbol-7 | Caldera | Sense solar tèrmica | 1 | Tub fluorescent + halogen metàlic | 14 kWh | Girona | C2 | 3 | 0 | 30724.3189 | 25550 | 87840.7895 | 90.7446 | 1.7383 | 0.60801 | 0.50562
170813 | 1708130001 | Gualta | Gualta | Baix Empordà | Àmbit Torroellla / Pals | Agrupació Palafrugell | CAMP DE FUTBOL MUNICIPAL | 508523 | 4652307 | 0 | 1708130001 0001 | CAM | Camp de futbol | En servei | 1970 | 0 | 2000 - 2007 | Espai a l'aire lliure | bon estat | 1246 | 553.7778 | Camp de futbol | Caldera | Sense solar tèrmica | 1 | Tub fluorescent + halogen metàlic | 40 kWh | Girona | C2 | 3 | 0 | 17556.7537 | 73000 | 167403.5369 | 36.7113 | 5.7974 | 0.60801 | 2.5281
170828 | 1708280002 | Sant Martí de Cerdanya | Guils de Cerdanya | Cerdanya | Àmbit Puigcerdà / Alp | Agrupació Puigcerdà | CAMP DE FUTBOL MUNICIPAL | 410484 | 4697221 | 0 | 1708280002 0001 | CAM | Altres camps petits | En servei | 1977 | 0 | 2000 - 2007 | Espai a l'aire lliure | regular | 553.7778 | 215.358 | Altres camps petits | Caldera | Sense solar tèrmica | 1 | Tub fluorescent + halogen metàlic | 14 kWh | Girona | E1 | 2 | 0 | 6827.6264 | 25550 | 59403.7255 | 61.3675 | 5.29 | 0.60801 | 2.2753
170834 | 1708340001 | Hostalric | Hostalric | Selva | Àmbit Hostalric / Breda | Agrupació Santa Coloma de Farners | ESCOLA MARE DE DÉU DELS SOCORS | 469319 | 4621494 | 0 | 1708340001 0003 | CAM | Altres camps petits | En servei període lectiu | 1976 | 0 | 2000 - 2007 | Espai a l'aire lliure | regular | 553.7778 | 246.1235 | Altres camps petits | Caldera | Sense solar tèrmica | 1 | Tub fluorescent + halogen metàlic | 14 kWh | Girona | D2 | 3 | 0 | 7803.0016 | 25550 | 60564.4219 | 62.5666 | 4.7192 | 0.60801 | 1.9909
170834 | 1708340006 | Hostalric | Hostalric | Selva | Àmbit Hostalric / Breda | Agrupació Santa Coloma de Farners | CAMP MUNICIPAL D'ESPORT | 468789 | 4620688 | 0 | 1708340006 0001 | CAM | Camp doble poliesportiu | En servei | 2000 - 2007 | 0 | 2000 - 2007 | Espai a l'aire lliure | bon estat | 1428 | 1190 | CAM02 | Caldera | Sense solar tèrmica | 1 | Tub fluorescent + halogen metàlic | 58 kWh | Girona | D2 | 3 | 0 | 56590.9406 | 105850 | 279784.1693 | 42.2954 | 4.509 | 0.91202 | 1.7059
170849 | 1708490001 | Isòvol | Isòvol | Cerdanya | Àmbit Bellver / Martinet | Agrupació Puigcerdà | CAMPING BELLVER | 401835 | 4691694 | 0 | 1708490001 0004 | CAM | Altres camps petits | En servei | 1966 | 0 | 2000 - 2007 | Espai a l'aire lliure | regular | 553.7778 | 184.5926 | Altres camps petits | Caldera | Sense solar tèrmica | 1 | Tub fluorescent + halogen metàlic | 14 kWh | Girona | E1 | 2 | 0 | 5852.2512 | 25550 | 58243.029 | 60.1684 | 6.0511 | 0.60801 | 2.6545
170852 | 1708520001 | Jafre | Jafre | Baix Empordà | Àmbit Verges | Agrupació Palafrugell | CAMP DE FUTBOL JAFRE | 500893 | 4658067 | 0 | 1708520001 0001 | CAM | Camp de futbol | En servei | 1981 | 2006 | 2000 - 2007 | Espai a l'aire lliure | bon estat | 1246 | 761.4444 | Camp de futbol | Caldera | Sense solar tèrmica | 1 | Tub fluorescent + halogen metàlic | 40 kWh | Girona | C2 | 3 | 0 | 24140.5363 | 73000 | 175238.2382 | 38.4294 | 4.4136 | 0.60801 | 1.8386
170865 | 1708650003 | Jonquera, la | Jonquera, la | Alt Empordà | Àmbit La Junquera / Agullana | Agrupació Figueres | CAMP DE FUTBOL MUNICIPAL | 489657 | 4695451 | 0 | 1708650003 0001 | CAM | Camp de futbol | En servei | 1971 | 0 | 2000 - 2007 | Espai a l'aire lliure | bon estat | 1246 | 761.4444 | Camp de futbol | Caldera | Sense solar tèrmica | 1 | Tub fluorescent + halogen metàlic | 40 kWh | Girona | D2 | 3 | 0 | 24140.5363 | 73000 | 175238.2382 | 38.4294 | 4.4136 | 0.60801 | 1.8386
170865 | 1708650003 | Jonquera, la | Jonquera, la | Alt Empordà | Àmbit La Junquera / Agullana | Agrupació Figueres | CAMP DE FUTBOL MUNICIPAL | 489657 | 4695451 | 0 | 1708650003 0002 | CAM | Camp de futbol-7 | En servei | 1994 | 0 | 2000 - 2007 | Espai a l'aire lliure | bon estat | 1246 | 692.2222 | Camp de futbol-7 | Caldera | Sense solar tèrmica | 1 | Tub fluorescent + halogen metàlic | 14 kWh | Girona | D2 | 3 | 0 | 21945.9421 | 25550 | 77394.5211 | 79.953 | 2.1442 | 0.60801 | 0.70787
170887 | 1708870001 | Lladó | Lladó | Alt Empordà | Àmbit Figueres / Avinyonet / Peralada / Vilafant / … | Agrupació Figueres | CAMP DE FUTBOL | 484620 | 4677560 | 0 | 1708870001 0001 | CAM | Camp de futbol | En servei | 1966 | 0 | 2000 - 2007 | Espai a l'aire lliure | bon estat | 1246 | 484.5556 | Camp de futbol | Caldera | Sense solar tèrmica | 1 | Tub fluorescent + halogen metàlic | 40 kWh | Girona | D2 | 3 | 0 | 15362.1595 | 73000 | 164791.9698 | 36.1386 | 6.5223 | 0.60801 | 2.8892
170890 | 1708900007 | Llagostera | Llagostera | Gironès | Àmbit Cassà / Llagostera | Agrupació Girona | CAMP DE FUTBOL MUNICIPAL LLAGOSTERA | 491404 | 4629901 | 0 | 1708900007 0001 | CAM | Camp bàsic poliesportiu | En servei | 1947 | 2009 | 2007-2013 | Espai a l'aire lliure | bon estat | 1246 | 1246 | CAM01 | Caldera | Solar tèrmica (CTE 2007) | 1 | Tub fluorescent + halogen metàlic | 40 kWh | Girona | D2 | 3 | 21331.4557 | 35552.4262 | 73000 | 188818.3872 | 41.4075 | 2.9062 | 0.54721 | 1.1236
170890 | 1708900014 | Canyera, la | Llagostera | Gironès | Àmbit Cassà / Llagostera | Agrupació Girona | INSTAL·LACIONS MUNICIPALS LA CANYERA | 489220 | 4630970 | 0 | 1708900014 0004 | CAM | Altres camps petits | En servei | 1988 | 0 | 2000 - 2007 | Espai a l'aire lliure | regular | 553.7778 | 246.1235 | Altres camps petits | Caldera | Sense solar tèrmica | 1 | Tub fluorescent + halogen metàlic | 14 kWh | Girona | D2 | 3 | 0 | 7803.0016 | 25550 | 60564.4219 | 62.5666 | 4.7192 | 0.60801 | 1.9909
170890 | 1708900015 | Llagostera | Llagostera | Gironès | Àmbit Cassà / Llagostera | Agrupació Girona | CASAL PARROQUIAL LLAGOSTERENC | 490582 | 4630096 | 0 | 1708900015 0001 | CAM | Altres camps petits | En servei | 1990 | 0 | 2000 - 2007 | Espai a l'aire lliure | bon estat | 553.7778 | 276.8889 | Altres camps petits | Caldera | Sense solar tèrmica | 1 | Tub fluorescent + halogen metàlic | 14 kWh | Girona | D2 | 3 | 0 | 8778.3768 | 25550 | 61725.1184 | 63.7656 | 4.2753 | 0.60801 | 1.7697
170890 | 1708900017 | Selva Brava | Llagostera | Gironès | Àmbit Cassà / Llagostera | Agrupació Girona | CAMPING RIDAURA | 496532 | 4630636 | 0 | 1708900017 0003 | CAM | Camp de futbol-7 | En servei | 2000 - 2007 | 0 | 2000 - 2007 | Espai a l'aire lliure | deficient | 830.6667 | 276.8889 | Camp de futbol-7 | Caldera | Sense solar tèrmica | 1 | Tub fluorescent + halogen metàlic | 14 kWh | Girona | D2 | 3 | 0 | 8778.3768 | 25550 | 61725.1184 | 63.7656 | 4.2753 | 0.60801 | 1.7697
170926 | 1709260010 | Llançà | Llançà | Alt Empordà | Àmbit Llançà | Agrupació Figueres | ESCOLA POMPEU FABRA | 512673 | 4689752 | 0 | 1709260010 0003 | CAM | Altres camps petits | En servei període lectiu | 1977 | 0 | 2000 - 2007 | Espai a l'aire lliure | bon estat | 553.7778 | 307.6543 | Altres camps petits | Caldera | Sense solar tèrmica | 1 | Tub fluorescent + halogen metàlic | 14 kWh | Girona | C2 | 3 | 0 | 9753.752 | 25550 | 62885.8149 | 64.9647 | 3.9201 | 0.60801 | 1.5927
170926 | 1709260014 | Llançà | Llançà | Alt Empordà | Àmbit Llançà | Agrupació Figueres | CAMP DE FUTBOL MUNICIPAL | 512665 | 4689522 | 0 | 1709260014 0001 | CAM | Camp de futbol | En servei | 1989 | 0 | 2000 - 2007 | Espai a l'aire lliure | bon estat | 1246 | 969.1111 | Camp de futbol | Caldera | Sense solar tèrmica | 1 | Tub fluorescent + halogen metàlic | 40 kWh | Girona | C2 | 3 | 0 | 30724.3189 | 73000 | 183072.9395 | 40.1476 | 3.6229 | 0.60801 | 1.4446
170926 | 1709260014 | Llançà | Llançà | Alt Empordà | Àmbit Llançà | Agrupació Figueres | CAMP DE FUTBOL MUNICIPAL | 512665 | 4689522 | 0 | 1709260014 0002 | CAM | Camp de futbol-7 | En servei | 1989 | 2008 | 2007-2013 | Espai a l'aire lliure | bon estat | 1246 | 1038.3333 | Camp de futbol-7 | Caldera | Solar tèrmica (CTE 2007) | 1 | Tub fluorescent + halogen metàlic | 14 kWh | Girona | C2 | 3 | 11850.8087 | 19751.3479 | 25550 | 74782.954 | 77.2551 | 1.3812 | 0.36481 | 0.47191
170932 | 1709320004 | Llers | Llers | Alt Empordà | Àmbit Figueres / Avinyonet / Peralada / Vilafant / … | Agrupació Figueres | CAMP DE FUTBOL | 492591 | 4682177 | 0 | 1709320004 0002 | CAM | Altres camps petits | En servei | 2000 - 2007 | 0 | 2000 - 2007 | Espai a l'aire lliure | bon estat | 553.7778 | 215.358 | Altres camps petits | Caldera | Sense solar tèrmica | 1 | Tub fluorescent + halogen metàlic | 14 kWh | Girona | D2 | 3 | 0 | 6827.6264 | 25550 | 59403.7255 | 61.3675 | 5.29 | 0.60801 | 2.2753
170932 | 1709320004 | Llers | Llers | Alt Empordà | Àmbit Figueres / Avinyonet / Peralada / Vilafant / … | Agrupació Figueres | CAMP DE FUTBOL | 492591 | 4682177 | 0 | 1709320004 0001 | CAM | Camp de futbol | En servei | 1976 | 0 | 2000 - 2007 | Espai a l'aire lliure | bon estat | 1246 | 623 | Camp de futbol | Caldera | Sense solar tèrmica | 1 | Tub fluorescent + halogen metàlic | 40 kWh | Girona | D2 | 3 | 0 | 19751.3479 | 73000 | 170015.104 | 37.284 | 5.2336 | 0.60801 | 2.2472
170947 | 1709470002 | Llívia | Llívia | Cerdanya | Àmbit Puigcerdà / Alp | Agrupació Puigcerdà | CAMP DE FUTBOL MUNICIPAL | 415947 | 4701575 | 0 | 1709470002 0001 | CAM | Camp doble poliesportiu | En servei | 1960 | 1989 | 2000 - 2007 | Espai a l'aire lliure | bon estat | 952 | 581.7778 | CAM02 | Caldera | Sense solar tèrmica | 1 | Tub fluorescent + halogen metàlic | 58 kWh | Girona | E1 | 2 | 0 | 27666.6821 | 105850 | 245364.3017 | 37.0921 | 8.0883 | 0.91202 | 3.4893
170947 | 1709470020 | Llívia | Llívia | Cerdanya | Àmbit Puigcerdà / Alp | Agrupació Puigcerdà | ZONA ESPORTIVA PARC DE SANT GUILLEM | 416142 | 4701346 | 0 | 1709470020 0001 | CAM | Altres camps petits | En servei | 2000 - 2007 | 0 | 2000 - 2007 | Espai a l'aire lliure | bon estat | 553.7778 | 184.5926 | Altres camps petits | Caldera | Sense solar tèrmica | 1 | Tub fluorescent + halogen metàlic | 14 kWh | Girona | E1 | 2 | 0 | 5852.2512 | 25550 | 58243.029 | 60.1684 | 6.0511 | 0.60801 | 2.6545
170950 | 1709500013 | Lloret de Mar | Lloret de Mar | Selva | Àmbit Blanes / Lloret / Tossa | Agrupació Blanes / Lloret de Mar | CAMP DE FUTBOL PERE TORRENT | 486998 | 4616915 | 0 | 1709500013 0001 | CAM | Altres camps petits | En servei | 2000 - 2007 | 0 | 2000 - 2007 | Espai a l'aire lliure | regular | 553.7778 | 338.4198 | Altres camps petits | Caldera | Sense solar tèrmica | 1 | Tub fluorescent + halogen metàlic | 14 kWh | Girona | C2 | 3 | 0 | 10729.1272 | 25550 | 64046.5114 | 66.1638 | 3.6295 | 0.60801 | 1.4479
170950 | 1709500014 | Lloret de Mar | Lloret de Mar | Selva | Àmbit Blanes / Lloret / Tossa | Agrupació Blanes / Lloret de Mar | PISTES MUNICIPALS D'ATLETISME | 486659 | 4616781 | 0 | 1709500014 0003 | CAM | Camp de futbol | En servei | 1986 | 2000 | 2000 - 2007 | Espai a l'aire lliure | bon estat | 1246 | 1176.7778 | Camp de futbol | Caldera | Sense solar tèrmica | 1 | Tub fluorescent + halogen metàlic | 40 kWh | Girona | C2 | 3 | 0 | 37308.1016 | 73000 | 190907.6409 | 41.8657 | 3.1112 | 0.60801 | 1.1897
170950 | 1709500018 | Lloret de Mar | Lloret de Mar | Selva | Àmbit Blanes / Lloret / Tossa | Agrupació Blanes / Lloret de Mar | CAMP MUNICIPAL DE FUTBOL "EL MOLÍ" | 486732 | 4617158 | 0 | 1709500018 0001 | CAM | Camp de futbol | En servei | 1985 | 2006 | 2000 - 2007 | Espai a l'aire lliure | bon estat | 1246 | 1246 | Camp de futbol | Caldera | Sense solar tèrmica | 1 | Tub fluorescent + halogen metàlic | 40 kWh | Girona | C2 | 3 | 0 | 39502.6958 | 73000 | 193519.208 | 42.4384 | 2.9786 | 0.60801 | 1.1236
170950 | 1709500021 | Lloret de Mar | Lloret de Mar | Selva | Àmbit Blanes / Lloret / Tossa | Agrupació Blanes / Lloret de Mar | CAMP DE FUTBOL MUNICIPAL | 486930 | 4616691 | 0 | 1709500021 0001 | CAM | Camp de futbol | En servei | 0 | 2004 | 2000 - 2007 | Espai a l'aire lliure | bon estat | 1246 | 1246 | Camp de futbol | Caldera | Sense solar tèrmica | 1 | Tub fluorescent + halogen metàlic | 40 kWh | Girona | C2 | 3 | 0 | 39502.6958 | 73000 | 193519.208 | 42.4384 | 2.9786 | 0.60801 | 1.1236
170950 | 1709500165 | Lloret de Mar | Lloret de Mar | Selva | Àmbit Blanes / Lloret / Tossa | Agrupació Blanes / Lloret de Mar | CAMPING SANTA ELENA CIUDAD | 485561 | 4616314 | 0 | 1709500165 0003 | CAM | Altres camps petits | En servei | 2000 - 2007 | 0 | 2000 - 2007 | Espai a l'aire lliure | 0 | 553.7778 | 184.5926 | Altres camps petits | Caldera | Sense solar tèrmica | 1 | Tub fluorescent + halogen metàlic | 14 kWh | Girona | C2 | 3 | 0 | 5852.2512 | 25550 | 58243.029 | 60.1684 | 6.0511 | 0.60801 | 2.6545
170985 | 1709850004 | Maià de Montcal | Maià de Montcal | Garrotxa | Àmbit Besalú | Agrupació Olot | CAMP DE FUTBOL | 479101 | 4674099 | 0 | 1709850004 0001 | CAM | Camp de futbol | En servei | 1985 | 0 | 2000 - 2007 | Espai a l'aire lliure | bon estat | 1246 | 830.6667 | Camp de futbol | Caldera | Sense solar tèrmica | 1 | Tub fluorescent + halogen metàlic | 40 kWh | Girona | D2 | 3 | 0 | 26335.1305 | 73000 | 177849.8053 | 39.0022 | 4.1061 | 0.60801 | 1.6854
171019 | 1710190002 | Massanes | Massanes | Selva | Àmbit Hostalric / Breda | Agrupació Santa Coloma de Farners | POLIESPORTIU MUNICIPAL | 471353 | 4623791 | 0 | 1710190002 0001 | CAM | Camp de futbol | En servei | 1978 | 1986 | 2000 - 2007 | Espai a l'aire lliure | regular | 1246 | 761.4444 | Camp de futbol | Caldera | Sense solar tèrmica | 1 | Tub fluorescent + halogen metàlic | 40 kWh | Girona | D2 | 3 | 0 | 24140.5363 | 73000 | 175238.2382 | 38.4294 | 4.4136 | 0.60801 | 1.8386
171024 | 1710240004 | Maçanet de Cabrenys | Maçanet de Cabrenys | Alt Empordà | Àmbit Figueres / Avinyonet / Peralada / Vilafant / … | Agrupació Figueres | CAMP DE FUTBOL MUNICIPAL | 480160 | 4692385 | 0 | 1710240004 0001 | CAM | Camp de futbol | En servei | 1945 | 0 | 2000 - 2007 | Espai a l'aire lliure | bon estat | 1246 | 553.7778 | Camp de futbol | Caldera | Sense solar tèrmica | 1 | Tub fluorescent + halogen metàlic | 40 kWh | Girona | D2 | 3 | 0 | 17556.7537 | 73000 | 167403.5369 | 36.7113 | 5.7974 | 0.60801 | 2.5281
171030 | 1710300005 | Maçanet de la Selva | Maçanet de la Selva | Selva | Àmbit Vidreres / Maçanet / Caldes / Sils | Agrupació Santa Coloma de Farners | POLIESPORTIU MUNICIPAL | 477491 | 4625023 | 0 | 1710300005 0004 | CAM | Camp de futbol | En servei | 1950 | 2010 | 2007-2013 | Espai a l'aire lliure | bon estat | 830.6667 | 646.0741 | Camp de futbol | Caldera | Solar tèrmica (CTE 2007) | 1 | Tub fluorescent + halogen metàlic | 40 kWh | Girona | D2 | 3 | 7373.8365 | 12289.7276 | 73000 | 161135.7758 | 35.3368 | 4.7832 | 0.36481 | 2.1669
171030 | 1710300007 | Maçanet Residencial Parc | Maçanet de la Selva | Selva | Àmbit Vidreres / Maçanet / Caldes / Sils | Agrupació Santa Coloma de Farners | CAMP D'ATLETISME RESIDENCIAL PARK | 475562 | 4625413 | 0 | 1710300007 0006 | CAM | Camp de futbol | En servei | 1989 | 0 | 2000 - 2007 | Espai a l'aire lliure | regular | 830.6667 | 369.1852 | Camp de futbol | Caldera | Sense solar tèrmica | 1 | Tub fluorescent + halogen metàlic | 40 kWh | Girona | D2 | 3 | 0 | 11704.5025 | 73000 | 160439.3579 | 35.1841 | 8.3344 | 0.60801 | 3.7921
171030 | 1710300016 | Maçanet de la Selva | Maçanet de la Selva | Selva | Àmbit Vidreres / Maçanet / Caldes / Sils | Agrupació Santa Coloma de Farners | CAN POBRIC | 475138 | 4626762 | 0 | 1710300016 0003 | CAM | Altres camps petits | En servei | 2000 - 2007 | 0 | 2000 - 2007 | Espai a l'aire lliure | 0 | 553.7778 | 184.5926 | Altres camps petits | Caldera | Sense solar tèrmica | 1 | Tub fluorescent + halogen metàlic | 14 kWh | Girona | D2 | 3 | 0 | 5852.2512 | 25550 | 58243.029 | 60.1684 | 6.0511 | 0.60801 | 2.6545
171058 | 1710580003 | Samuntà de Dalt | Mieres | Garrotxa | Àmbit Olot / Sant Joan / Sant Esteve d'en Bas | Agrupació Olot | COLONIES EL MAS PINSACH | 468939 | 4663265 | 0 | 1710580003 0002 | CAM | Altres camps petits | En servei | 2000 - 2007 | 0 | 2000 - 2007 | Espai a l'aire lliure | regular | 553.7778 | 184.5926 | Altres camps petits | Caldera | Sense solar tèrmica | 1 | Tub fluorescent + halogen metàlic | 14 kWh | Girona | D2 | 2 | 0 | 5852.2512 | 25550 | 58243.029 | 60.1684 | 6.0511 | 0.60801 | 2.6545
171096 | 1710960010 | Montagut | Montagut i Oix | Garrotxa | Àmbit Besalú | Agrupació Olot | CAMP MUNICIPAL D'ESPORTS | 466502 | 4675772 | 0 | 1710960010 0001 | CAM | Camp de futbol | En servei | 0 | 2006 | 2000 - 2007 | Espai a l'aire lliure | bon estat | 1246 | 761.4444 | Camp de futbol | Caldera | Sense solar tèrmica | 1 | Tub fluorescent + halogen metàlic | 40 kWh | Girona | D2 | 2 | 0 | 24140.5363 | 73000 | 175238.2382 | 38.4294 | 4.4136 | 0.60801 | 1.8386
171100 | 1711000010 | Torre Simona | Mont-ras | Baix Empordà | Àmbit Palafrugell / Begur | Agrupació Palafrugell | CAMP DE FUTBOL | 512395 | 4639165 | 0 | 1711000010 0001 | CAM | Camp doble poliesportiu | En servei | 1998 | 2006 | 2000 - 2007 | Espai a l'aire lliure | bon estat | 2310 | 2181.6667 | CAM02 | Caldera | Sense solar tèrmica | 1 | Tub fluorescent + halogen metàlic | 58 kWh | Girona | C2 | 3 | 0 | 103750.0577 | 105850 | 335903.5187 | 50.7791 | 2.9528 | 0.91202 | 0.93048
171100 | 1711000011 | Torre Simona | Mont-ras | Baix Empordà | Àmbit Palafrugell / Begur | Agrupació Palafrugell | CLUB DE TENNIS COSTA BRAVA | 512556 | 4638623 | 0 | 1711000011 0008 | CAM | Altres camps petits | En servei | 1972 | 0 | 2000 - 2007 | Espai a l'aire lliure | bon estat | 553.7778 | 184.5926 | Altres camps petits | Caldera | Sense solar tèrmica | 1 | Tub fluorescent + halogen metàlic | 14 kWh | Girona | C2 | 3 | 0 | 5852.2512 | 25550 | 58243.029 | 60.1684 | 6.0511 | 0.60801 | 2.6545
171117 | 1711170002 | Torremirona | Navata | Alt Empordà | Àmbit Figueres / Avinyonet / Peralada / Vilafant / … | Agrupació Figueres | TORREMIRONA GOLF CLUB | 488901 | 4675728 | 0 | 1711170002 0022 | CAM | Camp de futbol | En servei | 2006 | 0 | 2000 - 2007 | Espai a l'aire lliure | bon estat | 1246 | 761.4444 | Camp de futbol | Caldera | Sense solar tèrmica | 1 | Tub fluorescent + halogen metàlic | 40 kWh | Girona | D2 | 3 | 0 | 24140.5363 | 73000 | 175238.2382 | 38.4294 | 4.4136 | 0.60801 | 1.8386
171117 | 1711170003 | Navata | Navata | Alt Empordà | Àmbit Figueres / Avinyonet / Peralada / Vilafant / … | Agrupació Figueres | ZONA ESPORTIVA MUNICIPAL | 488690 | 4674615 | 0 | 1711170003 0001 | CAM | Camp de futbol | En servei | 1972 | 2002 | 2000 - 2007 | Espai a l'aire lliure | bon estat | 1246 | 761.4444 | Camp de futbol | Caldera | Sense solar tèrmica | 1 | Tub fluorescent + halogen metàlic | 40 kWh | Girona | D2 | 3 | 0 | 24140.5363 | 73000 | 175238.2382 | 38.4294 | 4.4136 | 0.60801 | 1.8386
171117 | 1711170003 | Navata | Navata | Alt Empordà | Àmbit Figueres / Avinyonet / Peralada / Vilafant / … | Agrupació Figueres | ZONA ESPORTIVA MUNICIPAL | 488690 | 4674615 | 0 | 1711170003 0004 | CAM | Camp de rugbi | En servei | 0 | 2013 | 2007-2013 | Espai a l'aire lliure | bon estat | 1246 | 830.6667 | Camp de rugbi | Caldera | Solar tèrmica (CTE 2007) | 1 | Tub fluorescent + halogen metàlic | 14 kWh | Girona | D2 | 3 | 9480.647 | 15801.0783 | 25550 | 70082.1332 | 72.3989 | 1.618 | 0.36481 | 0.58989
171117 | 1711170010 | Navata | Navata | Alt Empordà | Àmbit Figueres / Avinyonet / Peralada / Vilafant / … | Agrupació Figueres | CAMP DE RUGBI MUNICIPAL | 488900 | 4674700 | 0 | 1711170010 0001 | CAM | Camp de rugbi | En servei | 2014 | 0 | >2013 | Espai a l'aire lliure | 0 | 830.6667 | 323.037 | Camp de rugbi | Caldera | Solar tèrmica (CTE 2013) | 1 | Tub fluorescent + halogen metàlic | 14 kWh | Girona | D2 | 3 | 3686.9183 | 6144.8638 | 25550 | 58591.2379 | 60.5281 | 3.4784 | 0.36481 | 1.5169
171122 | 1711220001 | Ogassa | Ogassa | Ripollès | Àmbit Ripoll / San Joan / Campdevànol | Agrupació Ripoll | CAMP DE FUTBOL MUNICIPAL | 440287 | 4679575 | 0 | 1711220001 0001 | CAM | Camp de futbol-7 | En servei | 1956 | 0 | 2000 - 2007 | Espai a l'aire lliure | inservible | 830.6667 | 276.8889 | Camp de futbol-7 | Caldera | Sense solar tèrmica | 1 | Tub fluorescent + halogen metàlic | 14 kWh | Girona | E1 | 2 | 0 | 8778.3768 | 25550 | 61725.1184 | 63.7656 | 4.2753 | 0.60801 | 1.7697
171143 | 1711430014 | Olot | Olot | Garrotxa | Àmbit Olot / Sant Joan / Sant Esteve d'en Bas | Agrupació Olot | CAMPS DE FUTBOL PLA DE BAIX | 457219 | 4671074 | 0 | 1711430014 0002 | CAM | Camp doble poliesportiu | En servei | 1996 | 2008 | 2007-2013 | Espai a l'aire lliure | bon estat | 2310 | 2310 | CAM02 | Caldera | Solar tèrmica (CTE 2007) | 1 | Tub fluorescent + halogen metàlic | 58 kWh | Girona | D2 | 3 | 39547.0808 | 65911.8014 | 105850 | 290875.9937 | 43.9722 | 2.4149 | 0.54721 | 0.87879
171143 | 1711430014 | Olot | Olot | Garrotxa | Àmbit Olot / Sant Joan / Sant Esteve d'en Bas | Agrupació Olot | CAMPS DE FUTBOL PLA DE BAIX | 457219 | 4671074 | 0 | 1711430014 0001 | CAM | Camp de futbol-7 | En remodelació | 1996 | 2016 | >2013 | Espai a l'aire lliure | bon estat | 1246 | 1038.3333 | Camp de futbol-7 | Caldera | Solar tèrmica (CTE 2013) | 1 | Tub fluorescent + halogen metàlic | 14 kWh | Girona | D2 | 3 | 11850.8087 | 19751.3479 | 25550 | 74782.954 | 77.2551 | 1.3812 | 0.36481 | 0.47191
171143 | 1711430028 | Olot | Olot | Garrotxa | Àmbit Olot / Sant Joan / Sant Esteve d'en Bas | Agrupació Olot | CAMP DE FUTBOL SANT ROC | 456111 | 4668811 | 0 | 1711430028 0001 | CAM | Camp bàsic poliesportiu | En servei | 0 | 2014 | >2013 | Espai a l'aire lliure | bon estat | 1246 | 969.1111 | CAM01 | Caldera | Solar tèrmica (CTE 2013) | 1 | Tub fluorescent + halogen metàlic | 40 kWh | Girona | D2 | 3 | 16591.1322 | 27651.887 | 73000 | 179416.7456 | 39.3458 | 3.5505 | 0.54721 | 1.4446
171143 | 1711430029 | Batet de la Serra | Olot | Garrotxa | Àmbit Olot / Sant Joan / Sant Esteve d'en Bas | Agrupació Olot | CASA DE COLONIES LA CANOVA | 461326 | 4667639 | 0 | 1711430029 0001 | CAM | Camp de futbol | En servei | 1987 | 0 | 2000 - 2007 | Espai a l'aire lliure | bon estat | 830.6667 | 461.4815 | Camp de futbol | Caldera | Sense solar tèrmica | 1 | Tub fluorescent + halogen metàlic | 40 kWh | Girona | D2 | 3 | 0 | 14630.6281 | 73000 | 163921.4474 | 35.9477 | 6.8122 | 0.60801 | 3.0337
171143 | 1711430030 | Olot | Olot | Garrotxa | Àmbit Olot / Sant Joan / Sant Esteve d'en Bas | Agrupació Olot | CAMP DE FUTBOL JOVENTUT ST. PERE MÀRTIR | 456440 | 4670586 | 0 | 1711430030 0002 | CAM | Altres camps petits | En servei | 2000 - 2007 | 0 | 2000 - 2007 | Espai a l'aire lliure | bon estat | 553.7778 | 246.1235 | Altres camps petits | Caldera | Sense solar tèrmica | 1 | Tub fluorescent + halogen metàlic | 14 kWh | Girona | D2 | 3 | 0 | 7803.0016 | 25550 | 60564.4219 | 62.5666 | 4.7192 | 0.60801 | 1.9909
171143 | 1711430030 | Olot | Olot | Garrotxa | Àmbit Olot / Sant Joan / Sant Esteve d'en Bas | Agrupació Olot | CAMP DE FUTBOL JOVENTUT ST. PERE MÀRTIR | 456440 | 4670586 | 0 | 1711430030 0001 | CAM | Camp de futbol | En servei | 1972 | 0 | 2000 - 2007 | Espai a l'aire lliure | bon estat | 1246 | 761.4444 | Camp de futbol | Caldera | Sense solar tèrmica | 1 | Tub fluorescent + halogen metàlic | 40 kWh | Girona | D2 | 3 | 0 | 24140.5363 | 73000 | 175238.2382 | 38.4294 | 4.4136 | 0.60801 | 1.8386
171143 | 1711430041 | Batet de la Serra | Olot | Garrotxa | Àmbit Olot / Sant Joan / Sant Esteve d'en Bas | Agrupació Olot | ZONA ESPORTIVA EL NOGUÉ | 460523 | 4668398 | 0 | 1711430041 0001 | CAM | Camp de futbol | En servei | 2000 - 2007 | 0 | 2000 - 2007 | Espai a l'aire lliure | bon estat | 830.6667 | 369.1852 | Camp de futbol | Caldera | Sense solar tèrmica | 1 | Tub fluorescent + halogen metàlic | 40 kWh | Girona | D2 | 3 | 0 | 11704.5025 | 73000 | 160439.3579 | 35.1841 | 8.3344 | 0.60801 | 3.7921
171143 | 1711430047 | Olot | Olot | Garrotxa | Àmbit Olot / Sant Joan / Sant Esteve d'en Bas | Agrupació Olot | PARC ATLÈTIC TOSSOLS - ESTADI D'ATLETISME | 455987 | 4668932 | 0 | 1711430047 0005 | CAM | Camp de rugbi | En servei | 1986 | 0 | 2000 - 2007 | Espai a l'aire lliure | bon estat | 1246 | 1038.3333 | Camp de rugbi | Caldera | Sense solar tèrmica | 1 | Tub fluorescent + halogen metàlic | 14 kWh | Girona | D2 | 3 | 0 | 32918.9132 | 25550 | 90452.3567 | 93.4425 | 1.6707 | 0.60801 | 0.47191
171143 | 1711430048 | Olot | Olot | Garrotxa | Àmbit Olot / Sant Joan / Sant Esteve d'en Bas | Agrupació Olot | ESTADI MUNICIPAL DE FUTBOL | 456753 | 4670986 | 0 | 1711430048 0001 | CAM | Camp de futbol | En servei | 2000 - 2007 | 0 | 2000 - 2007 | Espai a l'aire lliure | bon estat | 1246 | 1176.7778 | Camp de futbol | Caldera | Sense solar tèrmica | 1 | Tub fluorescent + halogen metàlic | 40 kWh | Girona | D2 | 3 | 0 | 37308.1016 | 73000 | 190907.6409 | 41.8657 | 3.1112 | 0.60801 | 1.1897
171143 | 1711430054 | Olot | Olot | Garrotxa | Àmbit Olot / Sant Joan / Sant Esteve d'en Bas | Agrupació Olot | ESCOLA DE FUTBOL LA GARROTXA | 457086 | 4671331 | 0 | 1711430054 0001 | CAM | Camp de futbol | En servei | 1982 | 0 | 2000 - 2007 | Espai a l'aire lliure | bon estat | 1246 | 415.3333 | Camp de futbol | Caldera | Sense solar tèrmica | 1 | Tub fluorescent + halogen metàlic | 40 kWh | Girona | D2 | 3 | 0 | 13167.5653 | 73000 | 162180.4027 | 35.5659 | 7.4887 | 0.60801 | 3.3708
171143 | 1711430054 | Olot | Olot | Garrotxa | Àmbit Olot / Sant Joan / Sant Esteve d'en Bas | Agrupació Olot | ESCOLA DE FUTBOL LA GARROTXA | 457086 | 4671331 | 0 | 1711430054 0002 | CAM | Camp de futbol | En servei | 1982 | 0 | 2000 - 2007 | Espai a l'aire lliure | bon estat | 1246 | 623 | Camp de futbol | Caldera | Sense solar tèrmica | 1 | Tub fluorescent + halogen metàlic | 40 kWh | Girona | D2 | 3 | 0 | 19751.3479 | 73000 | 170015.104 | 37.284 | 5.2336 | 0.60801 | 2.2472
171143 | 1711430054 | Olot | Olot | Garrotxa | Àmbit Olot / Sant Joan / Sant Esteve d'en Bas | Agrupació Olot | ESCOLA DE FUTBOL LA GARROTXA | 457086 | 4671331 | 0 | 1711430054 0003 | CAM | Camp de futbol-7 | En servei | 1982 | 0 | 2000 - 2007 | Espai a l'aire lliure | bon estat | 1246 | 553.7778 | Camp de futbol-7 | Caldera | Sense solar tèrmica | 1 | Tub fluorescent + halogen metàlic | 14 kWh | Girona | D2 | 3 | 0 | 17556.7537 | 25550 | 72171.3869 | 74.5572 | 2.4994 | 0.60801 | 0.88483
171143 | 1711430061 | Olot | Olot | Garrotxa | Àmbit Olot / Sant Joan / Sant Esteve d'en Bas | Agrupació Olot | CAMP DE FUTBOL EL COLLELL | 455693 | 4668759 | 0 | 1711430061 0001 | CAM | Altres camps petits | En servei | 2000 - 2007 | 0 | 2000 - 2007 | Espai a l'aire lliure | regular | 553.7778 | 184.5926 | Altres camps petits | Caldera | Sense solar tèrmica | 1 | Tub fluorescent + halogen metàlic | 14 kWh | Girona | D2 | 3 | 0 | 5852.2512 | 25550 | 58243.029 | 60.1684 | 6.0511 | 0.60801 | 2.6545
171143 | 1711430072 | Olot | Olot | Garrotxa | Àmbit Olot / Sant Joan / Sant Esteve d'en Bas | Agrupació Olot | CAMP DE FUTBOL HOSPITAL SANT JAUME | 459507 | 4670793 | 0 | 1711430072 0001 | CAM | Camp de futbol | En servei | 2000 - 2007 | 0 | 2000 - 2007 | Espai a l'aire lliure | regular | 830.6667 | 276.8889 | Camp de futbol | Caldera | Sense solar tèrmica | 1 | Tub fluorescent + halogen metàlic | 40 kWh | Girona | D2 | 3 | 0 | 8778.3768 | 73000 | 156957.2684 | 34.4205 | 10.8713 | 0.60801 | 5.0562
171169 | 1711690002 | Osor | Osor | Selva | Àmbit Anglès | Agrupació Santa Coloma de Farners | CAMP DE FUTBOL | 463494 | 4643957 | 0 | 1711690002 0001 | CAM | Camp de futbol | En servei | 1975 | 0 | 2000 - 2007 | Espai a l'aire lliure | regular | 1246 | 830.6667 | Camp de futbol | Caldera | Sense solar tèrmica | 1 | Tub fluorescent + halogen metàlic | 40 kWh | Girona | D2 | 2 | 0 | 26335.1305 | 73000 | 177849.8053 | 39.0022 | 4.1061 | 0.60801 | 1.6854
171175 | 1711750002 | Palafrugell | Palafrugell | Baix Empordà | Àmbit Palafrugell / Begur | Agrupació Palafrugell | ESCOLA JOSEP BARCELÓ I MATAS | 513446 | 4641113 | 0 | 1711750002 0004 | CAM | Altres camps petits | En servei | 1960 | 0 | 2000 - 2007 | Espai a l'aire lliure | regular | 553.7778 | 184.5926 | Altres camps petits | Caldera | Sense solar tèrmica | 1 | Tub fluorescent + halogen metàlic | 14 kWh | Girona | C2 | 3 | 0 | 5852.2512 | 25550 | 58243.029 | 60.1684 | 6.0511 | 0.60801 | 2.6545
171175 | 1711750003 | Palafrugell | Palafrugell | Baix Empordà | Àmbit Palafrugell / Begur | Agrupació Palafrugell | ESTADI MUNICIPAL JOSEP PLA I ARBONÈS | 513540 | 4639869 | 0 | 1711750003 0004 | CAM | Altres camps petits | En servei | 1971 | 0 | 2000 - 2007 | Espai a l'aire lliure | bon estat | 553.7778 | 307.6543 | Altres camps petits | Caldera | Sense solar tèrmica | 1 | Tub fluorescent + halogen metàlic | 14 kWh | Girona | C2 | 3 | 0 | 9753.752 | 25550 | 62885.8149 | 64.9647 | 3.9201 | 0.60801 | 1.5927
171175 | 1711750003 | Palafrugell | Palafrugell | Baix Empordà | Àmbit Palafrugell / Begur | Agrupació Palafrugell | ESTADI MUNICIPAL JOSEP PLA I ARBONÈS | 513540 | 4639869 | 0 | 1711750003 0003 | CAM | Altres camps petits | En servei | 1971 | 0 | 2000 - 2007 | Espai a l'aire lliure | bon estat | 553.7778 | 307.6543 | Altres camps petits | Caldera | Sense solar tèrmica | 1 | Tub fluorescent + halogen metàlic | 14 kWh | Girona | C2 | 3 | 0 | 9753.752 | 25550 | 62885.8149 | 64.9647 | 3.9201 | 0.60801 | 1.5927
171175 | 1711750003 | Palafrugell | Palafrugell | Baix Empordà | Àmbit Palafrugell / Begur | Agrupació Palafrugell | ESTADI MUNICIPAL JOSEP PLA I ARBONÈS | 513540 | 4639869 | 0 | 1711750003 0002 | CAM | Camp de futbol | En servei | 2000 - 2007 | 0 | 2000 - 2007 | Espai a l'aire lliure | bon estat | 1246 | 899.8889 | Camp de futbol | Caldera | Sense solar tèrmica | 1 | Tub fluorescent + halogen metàlic | 40 kWh | Girona | C2 | 3 | 0 | 28529.7247 | 73000 | 180461.3724 | 39.5749 | 3.8459 | 0.60801 | 1.5557
171175 | 1711750012 | Santa Margarida | Palafrugell | Baix Empordà | Àmbit Palafrugell / Begur | Agrupació Palafrugell | CÀMPING LA SIESTA | 515114 | 4638327 | 0 | 1711750012 0008 | CAM | Camp de futbol | En servei | 2000 - 2007 | 0 | 2000 - 2007 | Espai a l'aire lliure | bon estat | 830.6667 | 276.8889 | Camp de futbol | Caldera | Sense solar tèrmica | 1 | Tub fluorescent + halogen metàlic | 40 kWh | Girona | C2 | 3 | 0 | 8778.3768 | 73000 | 156957.2684 | 34.4205 | 10.8713 | 0.60801 | 5.0562
171175 | 1711750038 | Llafranc | Palafrugell | Baix Empordà | Àmbit Palafrugell / Begur | Agrupació Palafrugell | CÀMPING KIM'S | 515405 | 4638553 | 0 | 1711750038 0003 | CAM | Altres camps petits | En servei | 2000 - 2007 | 0 | 2000 - 2007 | Espai a l'aire lliure | bon estat | 553.7778 | 184.5926 | Altres camps petits | Caldera | Sense solar tèrmica | 1 | Tub fluorescent + halogen metàlic | 14 kWh | Girona | C2 | 3 | 0 | 5852.2512 | 25550 | 58243.029 | 60.1684 | 6.0511 | 0.60801 | 2.6545
171175 | 1711750051 | Llofriu | Palafrugell | Baix Empordà | Àmbit Palafrugell / Begur | Agrupació Palafrugell | ÀREA D'ACTIVITAT FÍSICA DE LLOFRIU | 511069 | 4642125 | 0 | 1711750051 0001 | CAM | Altres camps petits | En servei | 2000 - 2007 | 0 | 2000 - 2007 | Espai a l'aire lliure | regular | 553.7778 | 184.5926 | Altres camps petits | Caldera | Sense solar tèrmica | 1 | Tub fluorescent + halogen metàlic | 14 kWh | Girona | C2 | 3 | 0 | 5852.2512 | 25550 | 58243.029 | 60.1684 | 6.0511 | 0.60801 | 2.6545
171175 | 1711750108 | Palafrugell | Palafrugell | Baix Empordà | Àmbit Palafrugell / Begur | Agrupació Palafrugell | CAMP MUNICIPAL D'ESPORTS GREGAL | 512744 | 4640329 | 0 | 1711750108 0001 | CAM | Camp doble poliesportiu | En servei | 1994 | 2007 | 2007-2013 | Espai a l'aire lliure | bon estat | 2310 | 2310 | CAM02 | Caldera | Solar tèrmica (CTE 2007) | 1 | Tub fluorescent + halogen metàlic | 58 kWh | Girona | C2 | 3 | 39547.0808 | 65911.8014 | 105850 | 290875.9937 | 43.9722 | 2.4149 | 0.54721 | 0.87879
171181 | 1711810010 | Palamós | Palamós | Baix Empordà | Àmbit Palamós / Calonge | Agrupació Sant Feliu de Guíxols | ZONA ESPORTIVA JOSEP MASSOT I SAIS | 510038 | 4633624 | 0 | 1711810010 0002 | CAM | Camp doble poliesportiu | En servei | 2003 | 2015 | >2013 | Espai a l'aire lliure | bon estat | 2310 | 2310 | CAM02 | Caldera | Solar tèrmica (CTE 2013) | 1 | Tub fluorescent + halogen metàlic | 58 kWh | Girona | C2 | 3 | 39547.0808 | 65911.8014 | 105850 | 290875.9937 | 43.9722 | 2.4149 | 0.54721 | 0.87879
171181 | 1711810010 | Palamós | Palamós | Baix Empordà | Àmbit Palamós / Calonge | Agrupació Sant Feliu de Guíxols | ZONA ESPORTIVA JOSEP MASSOT I SAIS | 510038 | 4633624 | 0 | 1711810010 0001 | CAM | Camp de futbol-7 | En servei | 2003 | 0 | 2000 - 2007 | Espai a l'aire lliure | bon estat | 1246 | 969.1111 | Camp de futbol-7 | Caldera | Sense solar tèrmica | 1 | Tub fluorescent + halogen metàlic | 14 kWh | Girona | C2 | 3 | 0 | 30724.3189 | 25550 | 87840.7895 | 90.7446 | 1.7383 | 0.60801 | 0.50562
171181 | 1711810017 | Palamós | Palamós | Baix Empordà | Àmbit Palamós / Calonge | Agrupació Sant Feliu de Guíxols | ESTADI MUNICIPAL DE FUTBOL PALAMÓS-COSTA BRAVA | 510021 | 4633539 | 0 | 1711810017 0001 | CAM | Camp de futbol | En servei | 2000 - 2007 | 0 | 2000 - 2007 | Espai a l'aire lliure | bon estat | 1246 | 761.4444 | Camp de futbol | Caldera | Sense solar tèrmica | 1 | Tub fluorescent + halogen metàlic | 40 kWh | Girona | C2 | 3 | 0 | 24140.5363 | 73000 | 175238.2382 | 38.4294 | 4.4136 | 0.60801 | 1.8386
171208 | 1712080002 | Palau-saverdera | Palau-saverdera | Alt Empordà | Àmbit Roses / Castelló / Cadaqués | Agrupació Figueres | CAMP DE FUTBOL MUNICIPAL | 511792 | 4684129 | 0 | 1712080002 0001 | CAM | Camp bàsic poliesportiu | En servei | 1985 | 2011 | 2007-2013 | Espai a l'aire lliure | bon estat | 1246 | 899.8889 | CAM01 | Caldera | Solar tèrmica (CTE 2007) | 1 | Tub fluorescent + halogen metàlic | 40 kWh | Girona | C2 | 3 | 15406.0514 | 25676.7523 | 73000 | 177066.3352 | 38.8303 | 3.7736 | 0.54721 | 1.5557
171215 | 1712150003 | Sant Feliu de Boada | Palau-sator | Baix Empordà | Àmbit Torroellla / Pals | Agrupació Palafrugell | ZONA ESPORTIVA SANT FELIU DE BOADA | 510260 | 4647094 | 0 | 1712150003 0001 | CAM | Camp de futbol-7 | En servei | 2000 - 2007 | 0 | 2000 - 2007 | Espai a l'aire lliure | bon estat | 830.6667 | 323.037 | Camp de futbol-7 | Caldera | Sense solar tèrmica | 1 | Tub fluorescent + halogen metàlic | 14 kWh | Girona | C2 | 3 | 0 | 10241.4396 | 25550 | 63466.1632 | 65.5642 | 3.7679 | 0.60801 | 1.5169
171241 | 1712410002 | Pals | Pals | Baix Empordà | Àmbit Torroellla / Pals | Agrupació Palafrugell | CÀMPING RESORT-BUNGALOW PARK MAS PATOXAS | 513053 | 4644862 | 0 | 1712410002 0005 | CAM | Camp doble poliesportiu | En servei | 2000 - 2007 | 0 | 2000 - 2007 | Espai a l'aire lliure | bon estat | 952 | 317.3333 | CAM02 | Caldera | Sense solar tèrmica | 1 | Tub fluorescent + halogen metàlic | 58 kWh | Girona | C2 | 3 | 0 | 15090.9175 | 105850 | 230399.1418 | 34.8298 | 13.9242 | 0.91202 | 6.3971
171241 | 1712410002 | Pals | Pals | Baix Empordà | Àmbit Torroellla / Pals | Agrupació Palafrugell | CÀMPING RESORT-BUNGALOW PARK MAS PATOXAS | 513053 | 4644862 | 0 | 1712410002 0011 | CAM | Camp doble poliesportiu | En servei | 2000 - 2007 | 0 | 2000 - 2007 | Espai a l'aire lliure | bon estat | 952 | 317.3333 | CAM02 | Caldera | Sense solar tèrmica | 1 | Tub fluorescent + halogen metàlic | 58 kWh | Girona | C2 | 3 | 0 | 15090.9175 | 105850 | 230399.1418 | 34.8298 | 13.9242 | 0.91202 | 6.3971
171241 | 1712410017 | Palsmar | Pals | Baix Empordà | Àmbit Torroellla / Pals | Agrupació Palafrugell | CÀMPING PLAYA BRAVA | 516049 | 4649918 | 0 | 1712410017 0006 | CAM | Altres camps petits | En servei | 2000 - 2007 | 0 | 2000 - 2007 | Espai a l'aire lliure | regular | 553.7778 | 184.5926 | Altres camps petits | Caldera | Sense solar tèrmica | 1 | Tub fluorescent + halogen metàlic | 14 kWh | Girona | C2 | 3 | 0 | 5852.2512 | 25550 | 58243.029 | 60.1684 | 6.0511 | 0.60801 | 2.6545
171241 | 1712410020 | Masos de Pals, els | Pals | Baix Empordà | Àmbit Torroellla / Pals | Agrupació Palafrugell | CÀMPING CYPSELA RESORT | 514951 | 4648235 | 0 | 1712410020 0022 | CAM | Camp de futbol | En servei | 2000 - 2007 | 0 | 2000 - 2007 | Espai a l'aire lliure | bon estat | 830.6667 | 276.8889 | Camp de futbol | Caldera | Sense solar tèrmica | 1 | Tub fluorescent + halogen metàlic | 40 kWh | Girona | C2 | 3 | 0 | 8778.3768 | 73000 | 156957.2684 | 34.4205 | 10.8713 | 0.60801 | 5.0562
171241 | 1712410042 | Pals | Pals | Baix Empordà | Àmbit Torroellla / Pals | Agrupació Palafrugell | CAMP DE FUTBOL PERE SERVIÀ CANTÓ | 512700 | 4647430 | 0 | 1712410042 0001 | CAM | Camp doble poliesportiu | En servei | 1974 | 2008 | 2007-2013 | Espai a l'aire lliure | bon estat | 2310 | 2310 | CAM02 | Caldera | Solar tèrmica (CTE 2007) | 1 | Tub fluorescent + halogen metàlic | 58 kWh | Girona | C2 | 3 | 39547.0808 | 65911.8014 | 105850 | 290875.9937 | 43.9722 | 2.4149 | 0.54721 | 0.87879
171267 | 1712670005 | Parlavà | Parlavà | Baix Empordà | Àmbit La Bisbal d'Empordà | Agrupació Palafrugell | CAMP DE FUTBOL | 502420 | 4652452 | 0 | 1712670005 0001 | CAM | Altres camps petits | En servei | 2000 - 2007 | 0 | 2000 - 2007 | Espai a l'aire lliure | regular | 553.7778 | 184.5926 | Altres camps petits | Caldera | Sense solar tèrmica | 1 | Tub fluorescent + halogen metàlic | 14 kWh | Girona | C2 | 3 | 0 | 5852.2512 | 25550 | 58243.029 | 60.1684 | 6.0511 | 0.60801 | 2.6545
171306 | 1713060001 | Pera, la | Pera, la | Baix Empordà | Àmbit La Bisbal d'Empordà | Agrupació Palafrugell | ZONA ESPORTIVA MUNICIPAL | 497504 | 4650973 | 0 | 1713060001 0002 | CAM | Camp de futbol | En servei | 2000 - 2007 | 0 | 2000 - 2007 | Espai a l'aire lliure | bon estat | 1246 | 415.3333 | Camp de futbol | Caldera | Sense solar tèrmica | 1 | Tub fluorescent + halogen metàlic | 40 kWh | Girona | C2 | 3 | 0 | 13167.5653 | 73000 | 162180.4027 | 35.5659 | 7.4887 | 0.60801 | 3.3708
171328 | 1713280001 | Peralada | Peralada | Alt Empordà | Àmbit Figueres / Avinyonet / Peralada / Vilafant / … | Agrupació Figueres | PERALADA GOLF CLUB | 501869 | 4684610 | 0 | 1713280001 0003 | CAM | Camp de futbol | En servei | 2000 - 2007 | 0 | 2000 - 2007 | Espai a l'aire lliure | bon estat | 830.6667 | 276.8889 | Camp de futbol | Caldera | Sense solar tèrmica | 1 | Tub fluorescent + halogen metàlic | 40 kWh | Girona | C2 | 3 | 0 | 8778.3768 | 73000 | 156957.2684 | 34.4205 | 10.8713 | 0.60801 | 5.0562
171328 | 1713280003 | Peralada | Peralada | Alt Empordà | Àmbit Figueres / Avinyonet / Peralada / Vilafant / … | Agrupació Figueres | CAMP DE FUTBOL MUNICIPAL | 501085 | 4684260 | 0 | 1713280003 0001 | CAM | Camp de futbol | En servei | 1992 | 0 | 2000 - 2007 | Espai a l'aire lliure | bon estat | 1246 | 761.4444 | Camp de futbol | Caldera | Sense solar tèrmica | 1 | Tub fluorescent + halogen metàlic | 40 kWh | Girona | C2 | 3 | 0 | 24140.5363 | 73000 | 175238.2382 | 38.4294 | 4.4136 | 0.60801 | 1.8386
171328 | 1713280003 | Peralada | Peralada | Alt Empordà | Àmbit Figueres / Avinyonet / Peralada / Vilafant / … | Agrupació Figueres | CAMP DE FUTBOL MUNICIPAL | 501085 | 4684260 | 0 | 1713280003 0002 | CAM | Camp de futbol | En servei | 1998 | 0 | 2000 - 2007 | Espai a l'aire lliure | bon estat | 1246 | 969.1111 | Camp de futbol | Caldera | Sense solar tèrmica | 1 | Tub fluorescent + halogen metàlic | 40 kWh | Girona | C2 | 3 | 0 | 30724.3189 | 73000 | 183072.9395 | 40.1476 | 3.6229 | 0.60801 | 1.4446
171328 | 1713280006 | Vilanova de la Muga | Peralada | Alt Empordà | Àmbit Figueres / Avinyonet / Peralada / Vilafant / … | Agrupació Figueres | CAMP DE FUTBOL VILANOVA | 504269 | 4681042 | 0 | 1713280006 0001 | CAM | Camp de futbol | En servei | 1980 | 0 | 2000 - 2007 | Espai a l'aire lliure | bon estat | 830.6667 | 507.6296 | Camp de futbol | Caldera | Sense solar tèrmica | 1 | Tub fluorescent + halogen metàlic | 40 kWh | Girona | C2 | 3 | 0 | 16093.6909 | 73000 | 165662.4921 | 36.3295 | 6.2587 | 0.60801 | 2.7579
171334 | 1713340005 | Planes d'Hostoles, les | Planes d'Hostoles, les | Garrotxa | Àmbit Les Planes d'Hostoles / Sant Feliu | Agrupació Olot | CAMP MUNICIPAL D'ESPORTS | 461835 | 4656026 | 0 | 1713340005 0002 | CAM | Altres camps petits | En servei | 2000 - 2007 | 0 | 2000 - 2007 | Espai a l'aire lliure | bon estat | 553.7778 | 184.5926 | Altres camps petits | Caldera | Sense solar tèrmica | 1 | Tub fluorescent + halogen metàlic | 14 kWh | Girona | D2 | 2 | 0 | 5852.2512 | 25550 | 58243.029 | 60.1684 | 6.0511 | 0.60801 | 2.6545
171334 | 1713340005 | Planes d'Hostoles, les | Planes d'Hostoles, les | Garrotxa | Àmbit Les Planes d'Hostoles / Sant Feliu | Agrupació Olot | CAMP MUNICIPAL D'ESPORTS | 461835 | 4656026 | 0 | 1713340005 0001 | CAM | Camp de futbol | En servei | 1955 | 0 | 2000 - 2007 | Espai a l'aire lliure | bon estat | 1246 | 553.7778 | Camp de futbol | Caldera | Sense solar tèrmica | 1 | Tub fluorescent + halogen metàlic | 40 kWh | Girona | D2 | 2 | 0 | 17556.7537 | 73000 | 167403.5369 | 36.7113 | 5.7974 | 0.60801 | 2.5281
171334 | 1713340007 | Planes d'Hostoles, les | Planes d'Hostoles, les | Garrotxa | Àmbit Les Planes d'Hostoles / Sant Feliu | Agrupació Olot | ZONA ESPORTIVA DE L'ESTACIÓ | 462330 | 4656020 | 0 | 1713340007 0002 | CAM | Altres camps petits | En servei | 1986 | 0 | 2000 - 2007 | Espai a l'aire lliure | regular | 553.7778 | 246.1235 | Altres camps petits | Caldera | Sense solar tèrmica | 1 | Tub fluorescent + halogen metàlic | 14 kWh | Girona | D2 | 2 | 0 | 7803.0016 | 25550 | 60564.4219 | 62.5666 | 4.7192 | 0.60801 | 1.9909
171349 | 1713490009 | Planoles | Planoles | Ripollès | Àmbit Ribes de Freser | Agrupació Ripoll | CAMP DE FUTBOL MUNICIPAL | 425750 | 4685000 | 0 | 1713490009 0001 | CAM | Camp de futbol | En servei | 2000 - 2007 | 0 | 2000 - 2007 | Espai a l'aire lliure | bon estat | 830.6667 | 276.8889 | Camp de futbol | Caldera | Sense solar tèrmica | 1 | Tub fluorescent + halogen metàlic | 40 kWh | Girona | E1 | 2 | 0 | 8778.3768 | 73000 | 156957.2684 | 34.4205 | 10.8713 | 0.60801 | 5.0562
171352 | 1713520001 | Pont de Molins | Pont de Molins | Alt Empordà | Àmbit Figueres / Avinyonet / Peralada / Vilafant / … | Agrupació Figueres | CAMP DE FUTBOL | 494153 | 4685232 | 0 | 1713520001 0001 | CAM | Camp de futbol | En servei | 1986 | 2005 | 2000 - 2007 | Espai a l'aire lliure | bon estat | 1246 | 899.8889 | Camp de futbol | Caldera | Sense solar tèrmica | 1 | Tub fluorescent + halogen metàlic | 40 kWh | Girona | C2 | 3 | 0 | 28529.7247 | 73000 | 180461.3724 | 39.5749 | 3.8459 | 0.60801 | 1.5557
171365 | 1713650001 | Pontós | Pontós | Alt Empordà | Àmbit Figueres / Avinyonet / Peralada / Vilafant / … | Agrupació Figueres | COLÒNIES CAN OLIVER | 493065 | 4671119 | 0 | 1713650001 0001 | CAM | Altres camps petits | En servei | 1943 | 0 | 2000 - 2007 | Espai a l'aire lliure | bon estat | 553.7778 | 184.5926 | Altres camps petits | Caldera | Sense solar tèrmica | 1 | Tub fluorescent + halogen metàlic | 14 kWh | Girona | C2 | 3 | 0 | 5852.2512 | 25550 | 58243.029 | 60.1684 | 6.0511 | 0.60801 | 2.6545
171371 | 1713710004 | Porqueres | Porqueres | Pla de l'Estany | Àmbit Banyoles / Porqueres / Cornellà | Agrupació Girona | ESCOLA CASA NOSTRA | 478845 | 4662749 | 0 | 1713710004 0008 | CAM | Altres camps | En servei període lectiu | 1972 | 0 | 2000 - 2007 | Espai a l'aire lliure | regular | 1246 | 484.5556 | Altres camps | Caldera | Sense solar tèrmica | 1 | Tub fluorescent + halogen metàlic | 22 kWh | Girona | D2 | 3 | 0 | 15362.1595 | 40150 | 98862.0198 | 68.6542 | 3.9128 | 0.60801 | 1.5891
171371 | 1713710006 | Miànigues | Porqueres | Pla de l'Estany | Àmbit Banyoles / Porqueres / Cornellà | Agrupació Girona | CAMP MUNICIPAL D'ESPORTS | 480376 | 4661478 | 0 | 1713710006 0001 | CAM | Camp doble poliesportiu | En servei | 2002 | 2008 | 2007-2013 | Espai a l'aire lliure | bon estat | 2310 | 1796.6667 | CAM02 | Caldera | Solar tèrmica (CTE 2007) | 1 | Tub fluorescent + halogen metàlic | 58 kWh | Girona | D2 | 3 | 30758.8406 | 51264.7344 | 105850 | 273445.984 | 41.3373 | 2.9188 | 0.54721 | 1.1299
171387 | 1713870007 | Riera, la | Portbou | Alt Empordà | Àmbit Llançà | Agrupació Figueres | CAMP DE FUTBOL CE PORTBOU | 512696 | 4697053 | 0 | 1713870007 0001 | CAM | Camp de futbol | En servei | 1940 | 0 | 2000 - 2007 | Espai a l'aire lliure | bon estat | 1246 | 553.7778 | Camp de futbol | Caldera | Sense solar tèrmica | 1 | Tub fluorescent + halogen metàlic | 40 kWh | Girona | C2 | 3 | 0 | 17556.7537 | 73000 | 167403.5369 | 36.7113 | 5.7974 | 0.60801 | 2.5281
171390 | 1713900001 | Bosc de Tosca | Preses, les | Garrotxa | Àmbit Olot / Sant Joan / Sant Esteve d'en Bas | Agrupació Olot | CAMP DE FUTBOL BOSC DE TOSCA | 456503 | 4667601 | 0 | 1713900001 0002 | CAM | Camp doble poliesportiu | En servei | 1992 | 2014 | >2013 | Espai a l'aire lliure | bon estat | 2310 | 1925 | CAM02 | Caldera | Solar tèrmica (CTE 2013) | 1 | Tub fluorescent + halogen metàlic | 58 kWh | Girona | D2 | 2 | 24716.9255 | 64080.918 | 105850 | 288697.2424 | 43.6428 | 2.8762 | 0.63842 | 1.0545
171390 | 1713900001 | Bosc de Tosca | Preses, les | Garrotxa | Àmbit Olot / Sant Joan / Sant Esteve d'en Bas | Agrupació Olot | CAMP DE FUTBOL BOSC DE TOSCA | 456503 | 4667601 | 0 | 1713900001 0001 | CAM | Camp de futbol | En servei | 1986 | 1993 | 2000 - 2007 | Espai a l'aire lliure | bon estat | 1246 | 830.6667 | Camp de futbol | Caldera | Sense solar tèrmica | 1 | Tub fluorescent + halogen metàlic | 40 kWh | Girona | D2 | 2 | 0 | 26335.1305 | 73000 | 177849.8053 | 39.0022 | 4.1061 | 0.60801 | 1.6854
171390 | 1713900002 | Preses, les | Preses, les | Garrotxa | Àmbit Olot / Sant Joan / Sant Esteve d'en Bas | Agrupació Olot | ZONA ESPORTIVA MUNICIPAL | 455468 | 4665923 | 0 | 1713900002 0001 | CAM | Camp de futbol | En servei | 1978 | 1991 | 2000 - 2007 | Espai a l'aire lliure | bon estat | 1246 | 830.6667 | Camp de futbol | Caldera | Sense solar tèrmica | 1 | Tub fluorescent + halogen metàlic | 40 kWh | Girona | D2 | 2 | 0 | 26335.1305 | 73000 | 177849.8053 | 39.0022 | 4.1061 | 0.60801 | 1.6854
171390 | 1713900016 | Pladevall | Preses, les | Garrotxa | Àmbit Olot / Sant Joan / Sant Esteve d'en Bas | Agrupació Olot | CAMP DE FUTBOL DE LA FAGEDA | 455827 | 4666436 | 0 | 1713900016 0001 | CAM | Altres camps petits | En servei | 2000 - 2007 | 0 | 2000 - 2007 | Espai a l'aire lliure | bon estat | 553.7778 | 276.8889 | Altres camps petits | Caldera | Sense solar tèrmica | 1 | Tub fluorescent + halogen metàlic | 14 kWh | Girona | D2 | 2 | 0 | 8778.3768 | 25550 | 61725.1184 | 63.7656 | 4.2753 | 0.60801 | 1.7697
171411 | 1714110004 | Puigcerdà | Puigcerdà | Cerdanya | Àmbit Puigcerdà / Alp | Agrupació Puigcerdà | CAMP DE FUTBOL MUNICIPAL | 412413 | 4699172 | 0 | 1714110004 0001 | CAM | Camp doble poliesportiu | En servei | 1977 | 0 | 2000 - 2007 | Espai a l'aire lliure | bon estat | 2310 | 1411.6667 | CAM02 | Caldera | Sense solar tèrmica | 1 | Tub fluorescent + halogen metàlic | 58 kWh | Girona | E1 | 2 | 0 | 67132.3903 | 105850 | 292328.4945 | 44.1918 | 3.9714 | 0.91202 | 1.438
171411 | 1714110005 | Deuloféu | Puigcerdà | Cerdanya | Àmbit Puigcerdà / Alp | Agrupació Puigcerdà | CAMP DE FUTBOL CF PUIGCERDÀ | 411663 | 4699400 | 0 | 1714110005 0001 | CAM | Camp de futbol | En servei | 1972 | 0 | 2000 - 2007 | Espai a l'aire lliure | bon estat | 1246 | 969.1111 | Camp de futbol | Caldera | Sense solar tèrmica | 1 | Tub fluorescent + halogen metàlic | 40 kWh | Girona | E1 | 2 | 0 | 30724.3189 | 73000 | 183072.9395 | 40.1476 | 3.6229 | 0.60801 | 1.4446
171411 | 1714110010 | Puigcerdà | Puigcerdà | Cerdanya | Àmbit Puigcerdà / Alp | Agrupació Puigcerdà | PARK HOTEL PUIGCERDÀ | 411404 | 4697346 | 0 | 1714110010 0001 | CAM | Altres camps petits | En servei | 2004 | 0 | 2000 - 2007 | Espai a l'aire lliure | bon estat | 553.7778 | 246.1235 | Altres camps petits | Caldera | Sense solar tèrmica | 1 | Tub fluorescent + halogen metàlic | 14 kWh | Girona | E1 | 2 | 0 | 7803.0016 | 25550 | 60564.4219 | 62.5666 | 4.7192 | 0.60801 | 1.9909
171426 | 1714260003 | Quart | Quart | Gironès | Àmbit Girona / Salt / Sarrià / Becanó / Sant Gregori / … | Agrupació Girona | CAMP DE FUTBOL MUNICIPAL | 486505 | 4642803 | 0 | 1714260003 0001 | CAM | Camp doble poliesportiu | En servei | 1972 | 2006 | 2000 - 2007 | Espai a l'aire lliure | bon estat | 1428 | 1348.6667 | CAM02 | Caldera | Sense solar tèrmica | 1 | Tub fluorescent + halogen metàlic | 58 kWh | Girona | C2 | 3 | 0 | 64136.3993 | 105850 | 288763.2652 | 43.6528 | 4.1062 | 0.91202 | 1.5052
171426 | 1714260004 | Creueta, la | Quart | Gironès | Àmbit Girona / Salt / Sarrià / Becanó / Sant Gregori / … | Agrupació Girona | CAMP DE FUTBOL MUNICIPAL LA CREUETA | 486888 | 4645819 | 0 | 1714260004 0001 | CAM | Camp de futbol | En servei | 1969 | 1989 | 2000 - 2007 | Espai a l'aire lliure | regular | 1246 | 692.2222 | Camp de futbol | Caldera | Sense solar tèrmica | 1 | Tub fluorescent + halogen metàlic | 40 kWh | Girona | C2 | 3 | 0 | 21945.9421 | 73000 | 172626.6711 | 37.8567 | 4.7826 | 0.60801 | 2.0225
171450 | 1714500005 | Ribes de Freser | Ribes de Freser | Ripollès | Àmbit Ribes de Freser | Agrupació Ripoll | CAMP DE FUTBOL MUNICIPAL | 431520 | 4683885 | 0 | 1714500005 0001 | CAM | Camp de futbol | En servei | 1963 | 0 | 2000 - 2007 | Espai a l'aire lliure | bon estat | 1246 | 692.2222 | Camp de futbol | Caldera | Sense solar tèrmica | 1 | Tub fluorescent + halogen metàlic | 40 kWh | Girona | E1 | 2 | 0 | 21945.9421 | 73000 | 172626.6711 | 37.8567 | 4.7826 | 0.60801 | 2.0225
171463 | 1714630002 | Can Plana | Riells i Viabrea | Selva | Àmbit Hostalric / Breda | Agrupació Santa Coloma de Farners | CLUB RECREATIU CAN PLANA | 461943 | 4619588 | 0 | 1714630002 0009 | CAM | Altres camps petits | En servei estacional | 1980 | 0 | 2000 - 2007 | Espai a l'aire lliure | regular | 553.7778 | 184.5926 | Altres camps petits | Caldera | Sense solar tèrmica | 1 | Tub fluorescent + halogen metàlic | 14 kWh | Girona | C2 | 3 | 0 | 5852.2512 | 25550 | 58243.029 | 60.1684 | 6.0511 | 0.60801 | 2.6545
171463 | 1714630017 | Viabrea | Riells i Viabrea | Selva | Àmbit Hostalric / Breda | Agrupació Santa Coloma de Farners | NOU CAMP DE FUTBOL MUNICIPAL | 463453 | 4619697 | 0 | 1714630017 0001 | CAM | Camp de futbol | En servei | 2015 | 0 | >2013 | Espai a l'aire lliure | bon estat | 1246 | 899.8889 | Camp de futbol | Caldera | Solar tèrmica (CTE 2013) | 1 | Tub fluorescent + halogen metàlic | 40 kWh | Girona | C2 | 3 | 10270.7009 | 17117.8348 | 73000 | 166881.2235 | 36.5968 | 3.5565 | 0.36481 | 1.5557
171479 | 1714790026 | Ripoll | Ripoll | Ripollès | Àmbit Ripoll / San Joan / Campdevànol | Agrupació Ripoll | CAMP DE FUTBOL DE GESPA MUNICIPAL | 433473 | 4671320 | 0 | 1714790026 0001 | CAM | Camp doble poliesportiu | En servei | 1932 | 2008 | 2007-2013 | Espai a l'aire lliure | bon estat | 2310 | 2310 | CAM02 | Caldera | Solar tèrmica (CTE 2007) | 1 | Tub fluorescent + halogen metàlic | 58 kWh | Girona | E1 | 2 | 29660.3106 | 76897.1016 | 105850 | 303948.5009 | 45.9484 | 2.5234 | 0.63842 | 0.87879
171485 | 1714850002 | Riera, la | Riudarenes | Selva | Àmbit Santa Coloma de Farners | Agrupació Santa Coloma de Farners | CAMPING RIUDARENES | 473903 | 4628562 | 0 | 1714850002 0006 | CAM | Altres camps petits | En servei | 1996 | 0 | 2000 - 2007 | Espai a l'aire lliure | regular | 553.7778 | 184.5926 | Altres camps petits | Caldera | Sense solar tèrmica | 1 | Tub fluorescent + halogen metàlic | 14 kWh | Girona | C2 | 3 | 0 | 5852.2512 | 25550 | 58243.029 | 60.1684 | 6.0511 | 0.60801 | 2.6545
171485 | 1714850004 | Riudarenes | Riudarenes | Selva | Àmbit Santa Coloma de Farners | Agrupació Santa Coloma de Farners | CAMPS DE FUTBOL I PISTA MUNICIPAL | 477103 | 4629890 | 0 | 1714850004 0002 | CAM | Camp de futbol | En servei | 2000 | 0 | 2000 - 2007 | Espai a l'aire lliure | bon estat | 1246 | 623 | Camp de futbol | Caldera | Sense solar tèrmica | 1 | Tub fluorescent + halogen metàlic | 40 kWh | Girona | C2 | 3 | 0 | 19751.3479 | 73000 | 170015.104 | 37.284 | 5.2336 | 0.60801 | 2.2472
171485 | 1714850004 | Riudarenes | Riudarenes | Selva | Àmbit Santa Coloma de Farners | Agrupació Santa Coloma de Farners | CAMPS DE FUTBOL I PISTA MUNICIPAL | 477103 | 4629890 | 0 | 1714850004 0001 | CAM | Camp de futbol | En servei | 1965 | 2002 | 2000 - 2007 | Espai a l'aire lliure | bon estat | 1246 | 761.4444 | Camp de futbol | Caldera | Sense solar tèrmica | 1 | Tub fluorescent + halogen metàlic | 40 kWh | Girona | C2 | 3 | 0 | 24140.5363 | 73000 | 175238.2382 | 38.4294 | 4.4136 | 0.60801 | 1.8386
171501 | 1715010002 | Riudellots de la Selva | Riudellots de la Selva | Selva | Àmbit Girona / Salt / Sarrià / Becanó / Sant Gregori / … | Agrupació Girona | CAMP DE FUTBOL | 483558 | 4638548 | 0 | 1715010002 0001 | CAM | Camp de futbol | En servei | 1979 | 2007 | 2007-2013 | Espai a l'aire lliure | bon estat | 1246 | 1107.5556 | Camp de futbol | Caldera | Solar tèrmica (CTE 2007) | 1 | Tub fluorescent + halogen metàlic | 40 kWh | Girona | C2 | 3 | 12640.8627 | 21068.1044 | 73000 | 171582.0443 | 37.6276 | 2.9711 | 0.36481 | 1.264
171523 | 1715230028 | Mas Oliva | Roses | Alt Empordà | Àmbit Roses / Castelló / Cadaqués | Agrupació Figueres | CAMP DE FUTBOL LA VINYASSA | 514920 | 4679914 | 0 | 1715230028 0001 | CAM | Camp doble poliesportiu | En servei | 1987 | 0 | 2000 - 2007 | Espai a l'aire lliure | bon estat | 2310 | 2181.6667 | CAM02 | Caldera | Sense solar tèrmica | 1 | Tub fluorescent + halogen metàlic | 58 kWh | Girona | C2 | 3 | 0 | 103750.0577 | 105850 | 335903.5187 | 50.7791 | 2.9528 | 0.91202 | 0.93048
171523 | 1715230028 | Mas Oliva | Roses | Alt Empordà | Àmbit Roses / Castelló / Cadaqués | Agrupació Figueres | CAMP DE FUTBOL LA VINYASSA | 514920 | 4679914 | 0 | 1715230028 0002 | CAM | Camp de futbol | En servei | 1987 | 0 | 2000 - 2007 | Espai a l'aire lliure | regular | 830.6667 | 461.4815 | Camp de futbol | Caldera | Sense solar tèrmica | 1 | Tub fluorescent + halogen metàlic | 40 kWh | Girona | C2 | 3 | 0 | 14630.6281 | 73000 | 163921.4474 | 35.9477 | 6.8122 | 0.60801 | 3.0337
171523 | 1715230057 | Mas Oliva | Roses | Alt Empordà | Àmbit Roses / Castelló / Cadaqués | Agrupació Figueres | CAMP MUNICIPAL D'ESPORTS | 515066 | 4679668 | 0 | 1715230057 0001 | CAM | Camp doble poliesportiu | En servei | 1987 | 2006 | 2000 - 2007 | Espai a l'aire lliure | bon estat | 2310 | 2310 | CAM02 | Caldera | Sense solar tèrmica | 1 | Tub fluorescent + halogen metàlic | 58 kWh | Girona | C2 | 3 | 0 | 109853.0023 | 105850 | 343166.0228 | 51.8769 | 2.849 | 0.91202 | 0.87879
171557 | 1715570008 | Salt | Salt | Gironès | Àmbit Girona / Salt / Sarrià / Becanó / Sant Gregori / … | Agrupació Girona | CLUB DE FUTBOL SALT | 482091 | 4646553 | 0 | 1715570008 0001 | CAM | Camp doble poliesportiu | En servei | 1987 | 2006 | 2000 - 2007 | Espai a l'aire lliure | bon estat | 2310 | 2053.3333 | CAM02 | Caldera | Sense solar tèrmica | 1 | Tub fluorescent + halogen metàlic | 58 kWh | Girona | C2 | 3 | 0 | 97647.1132 | 105850 | 328641.0147 | 49.6812 | 3.0695 | 0.91202 | 0.98864
171557 | 1715570008 | Salt | Salt | Gironès | Àmbit Girona / Salt / Sarrià / Becanó / Sant Gregori / … | Agrupació Girona | CLUB DE FUTBOL SALT | 482091 | 4646553 | 0 | 1715570008 0002 | CAM | Camp de futbol | En servei | 1987 | 0 | 2000 - 2007 | Espai a l'aire lliure | regular | 830.6667 | 415.3333 | Camp de futbol | Caldera | Sense solar tèrmica | 1 | Tub fluorescent + halogen metàlic | 40 kWh | Girona | C2 | 3 | 0 | 13167.5653 | 73000 | 162180.4027 | 35.5659 | 7.4887 | 0.60801 | 3.3708
171557 | 1715570021 | Salt | Salt | Gironès | Àmbit Girona / Salt / Sarrià / Becanó / Sant Gregori / … | Agrupació Girona | COMPLEX ESPORTIU LES GUIXERES | 482920 | 4647312 | 0 | 1715570021 0001 | CAM | Camp doble poliesportiu | En servei | 1980 | 2009 | 2007-2013 | Espai a l'aire lliure | bon estat | 2310 | 1925 | CAM02 | Caldera | Solar tèrmica (CTE 2007) | 1 | Tub fluorescent + halogen metàlic | 58 kWh | Girona | C2 | 3 | 32955.9007 | 54926.5012 | 105850 | 277803.4864 | 41.996 | 2.7677 | 0.54721 | 1.0545
171609 | 1716090011 | Sant Feliu de Guíxols | Sant Feliu de Guíxols | Baix Empordà | Àmbit Sant Feliu / Platja d'Aro / Santa Cristina | Agrupació Sant Feliu de Guíxols | CAMP MUNICIPAL DE FUTBOL VILARTAGUES | 501779 | 4626954 | 0 | 1716090011 0001 | CAM | Camp doble poliesportiu | En servei | 0 | 2006 | 2000 - 2007 | Espai a l'aire lliure | bon estat | 2310 | 2310 | CAM02 | Caldera | Sense solar tèrmica | 1 | Tub fluorescent + halogen metàlic | 58 kWh | Girona | C2 | 3 | 0 | 109853.0023 | 105850 | 343166.0228 | 51.8769 | 2.849 | 0.91202 | 0.87879
171609 | 1716090017 | Sant Feliu de Guíxols | Sant Feliu de Guíxols | Baix Empordà | Àmbit Sant Feliu / Platja d'Aro / Santa Cristina | Agrupació Sant Feliu de Guíxols | CAMP MUNICIPAL DE FUTBOL MASCANADA | 501701 | 4625398 | 0 | 1716090017 0001 | CAM | Camp doble poliesportiu | En servei | 1995 | 2014 | >2013 | Espai a l'aire lliure | bon estat | 2310 | 2053.3333 | CAM02 | Caldera | Solar tèrmica (CTE 2013) | 1 | Tub fluorescent + halogen metàlic | 58 kWh | Girona | C2 | 3 | 35152.9607 | 58588.2679 | 105850 | 282160.9888 | 42.6547 | 2.6354 | 0.54721 | 0.98864
171616 | 1716160003 | Sant Feliu de Pallerols | Sant Feliu de Pallerols | Garrotxa | Àmbit Les Planes d'Hostoles / Sant Feliu | Agrupació Olot | CAMP DE FUTBOL MUNICIPAL | 459381 | 4658731 | 0 | 1716160003 0002 | CAM | Altres camps petits | En servei | 2000 - 2007 | 0 | 2000 - 2007 | Espai a l'aire lliure | bon estat | 553.7778 | 338.4198 | Altres camps petits | Caldera | Sense solar tèrmica | 1 | Tub fluorescent + halogen metàlic | 14 kWh | Girona | D2 | 2 | 0 | 10729.1272 | 25550 | 64046.5114 | 66.1638 | 3.6295 | 0.60801 | 1.4479
171616 | 1716160003 | Sant Feliu de Pallerols | Sant Feliu de Pallerols | Garrotxa | Àmbit Les Planes d'Hostoles / Sant Feliu | Agrupació Olot | CAMP DE FUTBOL MUNICIPAL | 459381 | 4658731 | 0 | 1716160003 0001 | CAM | Camp de futbol | En servei | 1994 | 0 | 2000 - 2007 | Espai a l'aire lliure | bon estat | 1246 | 1038.3333 | Camp de futbol | Caldera | Sense solar tèrmica | 1 | Tub fluorescent + halogen metàlic | 40 kWh | Girona | D2 | 2 | 0 | 32918.9132 | 73000 | 185684.5067 | 40.7203 | 3.4296 | 0.60801 | 1.3483
171621 | 1716210002 | Torn, el | Sant Ferriol | Garrotxa | Àmbit Besalú | Agrupació Olot | EL COLLELL | 471753 | 4666554 | 0 | 1716210002 0011 | CAM | Camp de futbol | En servei | 2004 | 0 | 2000 - 2007 | Espai a l'aire lliure | bon estat | 830.6667 | 369.1852 | Camp de futbol | Caldera | Sense solar tèrmica | 1 | Tub fluorescent + halogen metàlic | 40 kWh | Girona | D2 | 2 | 0 | 11704.5025 | 73000 | 160439.3579 | 35.1841 | 8.3344 | 0.60801 | 3.7921
171621 | 1716210002 | Torn, el | Sant Ferriol | Garrotxa | Àmbit Besalú | Agrupació Olot | EL COLLELL | 471753 | 4666554 | 0 | 1716210002 0010 | CAM | Camp de futbol | En servei | 2004 | 0 | 2000 - 2007 | Espai a l'aire lliure | bon estat | 830.6667 | 369.1852 | Camp de futbol | Caldera | Sense solar tèrmica | 1 | Tub fluorescent + halogen metàlic | 40 kWh | Girona | D2 | 2 | 0 | 11704.5025 | 73000 | 160439.3579 | 35.1841 | 8.3344 | 0.60801 | 3.7921
171621 | 1716210002 | Torn, el | Sant Ferriol | Garrotxa | Àmbit Besalú | Agrupació Olot | EL COLLELL | 471753 | 4666554 | 0 | 1716210002 0009 | CAM | Camp de futbol | En servei | 2004 | 0 | 2000 - 2007 | Espai a l'aire lliure | bon estat | 830.6667 | 369.1852 | Camp de futbol | Caldera | Sense solar tèrmica | 1 | Tub fluorescent + halogen metàlic | 40 kWh | Girona | D2 | 2 | 0 | 11704.5025 | 73000 | 160439.3579 | 35.1841 | 8.3344 | 0.60801 | 3.7921
171637 | 1716370005 | Sant Gregori | Sant Gregori | Gironès | Àmbit Girona / Salt / Sarrià / Becanó / Sant Gregori / … | Agrupació Girona | CAMP DE FUTBOL MUNICIPAL | 480070 | 4648290 | 0 | 1716370005 0001 | CAM | Camp doble poliesportiu | En servei | 1985 | 2008 | 2007-2013 | Espai a l'aire lliure | bon estat | 2310 | 2053.3333 | CAM02 | Caldera | Solar tèrmica (CTE 2007) | 1 | Tub fluorescent + halogen metàlic | 58 kWh | Girona | D2 | 3 | 35152.9607 | 58588.2679 | 105850 | 282160.9888 | 42.6547 | 2.6354 | 0.54721 | 0.98864
171642 | 1716420006 | Sant Hilari Sacalm | Sant Hilari Sacalm | Selva | Àmbit Arbúcies / Sant Hilari | Agrupació Santa Coloma de Farners | CAMP MUNICIPAL D'ESPORTS VISTA ALEGRE | 459745 | 4636323 | 0 | 1716420006 0001 | CAM | Camp de futbol | En servei | 1923 | 2005 | 2000 - 2007 | Espai a l'aire lliure | bon estat | 830.6667 | 599.9259 | Camp de futbol | Caldera | Sense solar tèrmica | 1 | Tub fluorescent + halogen metàlic | 40 kWh | Girona | E1 | 2 | 0 | 19019.8165 | 73000 | 169144.5816 | 37.0931 | 5.4071 | 0.60801 | 2.3336
171655 | 1716550002 | Sant Jaume de Llierca | Sant Jaume de Llierca | Garrotxa | Àmbit Besalú | Agrupació Olot | CAMP DE FUTBOL MUNICIPAL | 467320 | 4673319 | 0 | 1716550002 0001 | CAM | Camp de futbol | En servei | 0 | 2000 | 2000 - 2007 | Espai a l'aire lliure | bon estat | 1246 | 969.1111 | Camp de futbol | Caldera | Sense solar tèrmica | 1 | Tub fluorescent + halogen metàlic | 40 kWh | Girona | D2 | 2 | 0 | 30724.3189 | 73000 | 183072.9395 | 40.1476 | 3.6229 | 0.60801 | 1.4446
171668 | 1716680004 | Sant Jordi Desvalls | Sant Jordi Desvalls | Gironès | Àmbit Celrà / Bordils / Flaçà | Agrupació Girona | CAMP DE FUTBOL | 495720 | 4658058 | 0 | 1716680004 0001 | CAM | Camp de futbol | En servei | 1994 | 0 | 2000 - 2007 | Espai a l'aire lliure | bon estat | 1246 | 969.1111 | Camp de futbol | Caldera | Sense solar tèrmica | 1 | Tub fluorescent + halogen metàlic | 40 kWh | Girona | C2 | 3 | 0 | 30724.3189 | 73000 | 183072.9395 | 40.1476 | 3.6229 | 0.60801 | 1.4446
171674 | 1716740012 | Sant Joan de les Abadesses | Sant Joan de les Abadesses | Ripollès | Àmbit Ripoll / San Joan / Campdevànol | Agrupació Ripoll | CAMP MUNICIPAL D'ESPORTS | 441271 | 4676128 | 0 | 1716740012 0001 | CAM | Camp doble poliesportiu | En servei | 1932 | 2011 | 2007-2013 | Espai a l'aire lliure | bon estat | 2310 | 2310 | CAM02 | Caldera | Solar tèrmica (CTE 2007) | 1 | Tub fluorescent + halogen metàlic | 58 kWh | Girona | E1 | 2 | 29660.3106 | 76897.1016 | 105850 | 303948.5009 | 45.9484 | 2.5234 | 0.63842 | 0.87879
171707 | 1717070001 | Vallfogona de Ripollès | Vallfogona de Ripollès | Ripollès | Àmbit Ripoll / San Joan / Campdevànol | Agrupació Ripoll | ZONA ESPORTIVA MUNICIPAL | 442711 | 4671890 | 0 | 1717070001 0002 | CAM | Camp de futbol-7 | En servei | 1998 | 0 | 2000 - 2007 | Espai a l'aire lliure | bon estat | 1246 | 415.3333 | Camp de futbol-7 | Caldera | Sense solar tèrmica | 1 | Tub fluorescent + halogen metàlic | 14 kWh | Girona | E1 | 2 | 0 | 13167.5653 | 25550 | 66948.2527 | 69.1614 | 3.0913 | 0.60801 | 1.1798
171714 | 1717140001 | Sant Llorenç de la Muga | Sant Llorenç de la Muga | Alt Empordà | Àmbit Figueres / Avinyonet / Peralada / Vilafant / … | Agrupació Figueres | PISTA I CAMP DE FUTBOL MUNICIPAL | 482782 | 4685615 | 0 | 1717140001 0001 | CAM | Camp de futbol | En servei | 1972 | 0 | 2000 - 2007 | Espai a l'aire lliure | bon estat | 1246 | 623 | Camp de futbol | Caldera | Sense solar tèrmica | 1 | Tub fluorescent + halogen metàlic | 40 kWh | Girona | D2 | 3 | 0 | 19751.3479 | 73000 | 170015.104 | 37.284 | 5.2336 | 0.60801 | 2.2472
171740 | 1717400003 | Sant Martí de Campmajor | Sant Miquel de Campmajor | Pla de l'Estany | Àmbit Banyoles / Porqueres / Cornellà | Agrupació Girona | CAMP DE FUTBOL | 473969 | 4663843 | 0 | 1717400003 0001 | CAM | Camp de futbol | En servei | 1978 | 0 | 2000 - 2007 | Espai a l'aire lliure | bon estat | 1246 | 623 | Camp de futbol | Caldera | Sense solar tèrmica | 1 | Tub fluorescent + halogen metàlic | 40 kWh | Girona | D2 | 2 | 0 | 19751.3479 | 73000 | 170015.104 | 37.284 | 5.2336 | 0.60801 | 2.2472
171740 | 1717400010 | Sant Miquel de Campmajor | Sant Miquel de Campmajor | Pla de l'Estany | Àmbit Banyoles / Porqueres / Cornellà | Agrupació Girona | CÀMPING LA VALL DE CAMPMAJOR | 473433 | 4665012 | 0 | 1717400010 0002 | CAM | Camp de futbol-7 | En servei | 2000 - 2007 | 0 | 2000 - 2007 | Espai a l'aire lliure | 0 | 830.6667 | 276.8889 | Camp de futbol-7 | Caldera | Sense solar tèrmica | 1 | Tub fluorescent + halogen metàlic | 14 kWh | Girona | D2 | 2 | 0 | 8778.3768 | 25550 | 61725.1184 | 63.7656 | 4.2753 | 0.60801 | 1.7697
171753 | 1717530002 | Sant Miquel de Fluvià | Sant Miquel de Fluvià | Alt Empordà | Àmbit Figueres / Avinyonet / Peralada / Vilafant / … | Agrupació Figueres | CAMP DE FUTBOL LA PLANA | 499850 | 4668940 | 0 | 1717530002 0001 | CAM | Camp de futbol | En servei | 1965 | 0 | 2000 - 2007 | Espai a l'aire lliure | bon estat | 1246 | 899.8889 | Camp de futbol | Caldera | Sense solar tèrmica | 1 | Tub fluorescent + halogen metàlic | 40 kWh | Girona | C2 | 3 | 0 | 28529.7247 | 73000 | 180461.3724 | 39.5749 | 3.8459 | 0.60801 | 1.5557
171753 | 1717530004 | Sant Miquel de Fluvià | Sant Miquel de Fluvià | Alt Empordà | Àmbit Figueres / Avinyonet / Peralada / Vilafant / … | Agrupació Figueres | CAMP DE FUTBOL 7 | 499859 | 4668850 | 0 | 1717530004 0001 | CAM | Altres camps petits | En servei | 2009 | 0 | 2007-2013 | Espai a l'aire lliure | bon estat | 553.7778 | 369.1852 | Altres camps petits | Caldera | Solar tèrmica (CTE 2007) | 1 | Tub fluorescent + halogen metàlic | 14 kWh | Girona | C2 | 3 | 4213.6209 | 7022.7015 | 25550 | 59635.8648 | 61.6073 | 3.0979 | 0.36481 | 1.3272
171788 | 1717880006 | Sant Pere Pescador | Sant Pere Pescador | Alt Empordà | Àmbit L'Escala / Sant Pere | Agrupació Figueres | CÀMPING LAS PALMERAS | 508477 | 4670656 | 0 | 1717880006 0005 | CAM | Camp de futbol-7 | En servei | 1973 | 0 | 2000 - 2007 | Espai a l'aire lliure | bon estat | 830.6667 | 323.037 | Camp de futbol-7 | Caldera | Sense solar tèrmica | 1 | Tub fluorescent + halogen metàlic | 14 kWh | Girona | C2 | 3 | 0 | 10241.4396 | 25550 | 63466.1632 | 65.5642 | 3.7679 | 0.60801 | 1.5169
171788 | 1717880008 | Mas Sopes | Sant Pere Pescador | Alt Empordà | Àmbit L'Escala / Sant Pere | Agrupació Figueres | CÀMPING L' ÀMFORA | 508590 | 4669947 | 0 | 1717880008 0007 | CAM | Altres camps petits | En servei | 1986 | 0 | 2000 - 2007 | Espai a l'aire lliure | regular | 553.7778 | 184.5926 | Altres camps petits | Caldera | Sense solar tèrmica | 1 | Tub fluorescent + halogen metàlic | 14 kWh | Girona | C2 | 3 | 0 | 5852.2512 | 25550 | 58243.029 | 60.1684 | 6.0511 | 0.60801 | 2.6545
171788 | 1717880009 | Sant Pere Pescador | Sant Pere Pescador | Alt Empordà | Àmbit L'Escala / Sant Pere | Agrupació Figueres | CÀMPING LAS DUNAS | 508886 | 4667631 | 0 | 1717880009 0006 | CAM | Altres camps petits | En servei | 1982 | 2003 | 2000 - 2007 | Espai a l'aire lliure | bon estat | 553.7778 | 246.1235 | Altres camps petits | Caldera | Sense solar tèrmica | 1 | Tub fluorescent + halogen metàlic | 14 kWh | Girona | C2 | 3 | 0 | 7803.0016 | 25550 | 60564.4219 | 62.5666 | 4.7192 | 0.60801 | 1.9909
171788 | 1717880009 | Sant Pere Pescador | Sant Pere Pescador | Alt Empordà | Àmbit L'Escala / Sant Pere | Agrupació Figueres | CÀMPING LAS DUNAS | 508886 | 4667631 | 0 | 1717880009 0005 | CAM | Camp de futbol-7 | En servei | 1982 | 2003 | 2000 - 2007 | Espai a l'aire lliure | bon estat | 830.6667 | 369.1852 | Camp de futbol-7 | Caldera | Sense solar tèrmica | 1 | Tub fluorescent + halogen metàlic | 14 kWh | Girona | C2 | 3 | 0 | 11704.5025 | 25550 | 65207.2079 | 67.3628 | 3.3873 | 0.60801 | 1.3272
171788 | 1717880010 | Sant Pere Pescador | Sant Pere Pescador | Alt Empordà | Àmbit L'Escala / Sant Pere | Agrupació Figueres | CAMP DE FUTBOL MUNICIPAL | 506416 | 4670630 | 0 | 1717880010 0001 | CAM | Camp doble poliesportiu | En servei | 2007 | 0 | 2007-2013 | Espai a l'aire lliure | bon estat | 2310 | 2310 | CAM02 | Caldera | Solar tèrmica (CTE 2007) | 1 | Tub fluorescent + halogen metàlic | 58 kWh | Girona | C2 | 3 | 39547.0808 | 65911.8014 | 105850 | 290875.9937 | 43.9722 | 2.4149 | 0.54721 | 0.87879
171788 | 1717880020 | Sant Pere Pescador | Sant Pere Pescador | Alt Empordà | Àmbit L'Escala / Sant Pere | Agrupació Figueres | CAMP DE FUTBOL CTRA. DE TORROELLA | 506402 | 4670447 | 0 | 1717880020 0001 | CAM | Altres camps petits | En servei | 2000 - 2007 | 0 | 2000 - 2007 | Espai a l'aire lliure | regular | 553.7778 | 184.5926 | Altres camps petits | Caldera | Sense solar tèrmica | 1 | Tub fluorescent + halogen metàlic | 14 kWh | Girona | C2 | 3 | 0 | 5852.2512 | 25550 | 58243.029 | 60.1684 | 6.0511 | 0.60801 | 2.6545
171805 | 1718050002 | Santa Coloma de Farners | Santa Coloma de Farners | Selva | Àmbit Santa Coloma de Farners | Agrupació Santa Coloma de Farners | CAMP DE FUTBOL MUNICIPAL | 471939 | 4634410 | 0 | 1718050002 0001 | CAM | Camp de futbol | En servei | 1921 | 2000 | 2000 - 2007 | Espai a l'aire lliure | bon estat | 1246 | 899.8889 | Camp de futbol | Caldera | Sense solar tèrmica | 1 | Tub fluorescent + halogen metàlic | 40 kWh | Girona | D2 | 3 | 0 | 28529.7247 | 73000 | 180461.3724 | 39.5749 | 3.8459 | 0.60801 | 1.5557
171805 | 1718050006 | Veïnat d'Avall, el | Santa Coloma de Farners | Selva | Àmbit Santa Coloma de Farners | Agrupació Santa Coloma de Farners | CATALUNYA TENNIS RESORT | 474098 | 4633159 | 0 | 1718050006 0004 | CAM | Camp de futbol-7 | En servei | 2000 - 2007 | 0 | 2000 - 2007 | Espai a l'aire lliure | bon estat | 1246 | 692.2222 | Camp de futbol-7 | Caldera | Sense solar tèrmica | 1 | Tub fluorescent + halogen metàlic | 14 kWh | Girona | D2 | 3 | 0 | 21945.9421 | 25550 | 77394.5211 | 79.953 | 2.1442 | 0.60801 | 0.70787
171805 | 1718050011 | Veïnat d'Avall, el | Santa Coloma de Farners | Selva | Àmbit Santa Coloma de Farners | Agrupació Santa Coloma de Farners | ECA DE SANTA COLOMA DE FARNERS | 473276 | 4632860 | 0 | 1718050011 0001 | CAM | Camp de futbol-7 | En servei | 2004 | 2005 | 2000 - 2007 | Espai a l'aire lliure | bon estat | 830.6667 | 553.7778 | Camp de futbol-7 | Caldera | Sense solar tèrmica | 1 | Tub fluorescent + halogen metàlic | 14 kWh | Girona | D2 | 3 | 0 | 17556.7537 | 25550 | 72171.3869 | 74.5572 | 2.4994 | 0.60801 | 0.88483
171805 | 1718050012 | Santa Coloma de Farners | Santa Coloma de Farners | Selva | Àmbit Santa Coloma de Farners | Agrupació Santa Coloma de Farners | COL·LEGI LA SALLE | 472251 | 4634583 | 0 | 1718050012 0001 | CAM | Camp bàsic poliesportiu | En servei període lectiu | 1968 | 0 | 2000 - 2007 | Espai a l'aire lliure | regular | 1246 | 415.3333 | CAM01 | Caldera | Sense solar tèrmica | 1 | Tub fluorescent + halogen metàlic | 40 kWh | Girona | D2 | 3 | 0 | 19751.3479 | 73000 | 170015.104 | 37.284 | 7.8505 | 0.91202 | 3.3708
171805 | 1718050023 | Santa Coloma de Farners | Santa Coloma de Farners | Selva | Àmbit Santa Coloma de Farners | Agrupació Santa Coloma de Farners | ZONA ESPORTIVA PASSEIG DE SANT SALVADOR | 471864 | 4634069 | 0 | 1718050023 0001 | CAM | Camp de futbol | En servei | 2000 - 2007 | 0 | 2000 - 2007 | Espai a l'aire lliure | regular | 830.6667 | 276.8889 | Camp de futbol | Caldera | Sense solar tèrmica | 1 | Tub fluorescent + halogen metàlic | 40 kWh | Girona | D2 | 3 | 0 | 8778.3768 | 73000 | 156957.2684 | 34.4205 | 10.8713 | 0.60801 | 5.0562
171812 | 1718120002 | Romanyà de la Selva | Santa Cristina d'Aro | Baix Empordà | Àmbit Sant Feliu / Platja d'Aro / Santa Cristina | Agrupació Sant Feliu de Guíxols | CASA DE COLONIES MAS SALVADOR -L'ALDRIC | 496841 | 4634227 | 0 | 1718120002 0002 | CAM | Camp de futbol-7 | En servei | 2000 - 2007 | 0 | 2000 - 2007 | Espai a l'aire lliure | 0 | 830.6667 | 276.8889 | Camp de futbol-7 | Caldera | Sense solar tèrmica | 1 | Tub fluorescent + halogen metàlic | 14 kWh | Girona | C2 | 3 | 0 | 8778.3768 | 25550 | 61725.1184 | 63.7656 | 4.2753 | 0.60801 | 1.7697
171812 | 1718120011 | Santa Cristina d'Aro | Santa Cristina d'Aro | Baix Empordà | Àmbit Sant Feliu / Platja d'Aro / Santa Cristina | Agrupació Sant Feliu de Guíxols | CAMP DE FUTBOL I PISCINES MUNICIPALS | 499207 | 4629481 | 0 | 1718120011 0001 | CAM | Camp doble poliesportiu | En servei | 0 | 2006 | 2000 - 2007 | Espai a l'aire lliure | bon estat | 2310 | 1668.3333 | CAM02 | Caldera | Sense solar tèrmica | 1 | Tub fluorescent + halogen metàlic | 58 kWh | Girona | C2 | 3 | 0 | 79338.2794 | 105850 | 306853.5025 | 46.3875 | 3.5274 | 0.91202 | 1.2168
171812 | 1718120012 | Santa Cristina d'Aro | Santa Cristina d'Aro | Baix Empordà | Àmbit Sant Feliu / Platja d'Aro / Santa Cristina | Agrupació Sant Feliu de Guíxols | ZONA ESPORTIVA MUNICIPAL | 499323 | 4629335 | 0 | 1718120012 0001 | CAM | Camp de futbol | En servei | 2000 - 2007 | 0 | 2000 - 2007 | Espai a l'aire lliure | bon estat | 830.6667 | 276.8889 | Camp de futbol | Caldera | Sense solar tèrmica | 1 | Tub fluorescent + halogen metàlic | 40 kWh | Girona | C2 | 3 | 0 | 8778.3768 | 73000 | 156957.2684 | 34.4205 | 10.8713 | 0.60801 | 5.0562
171812 | 1718120020 | Romanyà de la Selva | Santa Cristina d'Aro | Baix Empordà | Àmbit Sant Feliu / Platja d'Aro / Santa Cristina | Agrupació Sant Feliu de Guíxols | ZONA ESPORTIVA URB. VALL REPÒS | 500733 | 4634801 | 0 | 1718120020 0004 | CAM | Camp de futbol | En servei | 2000 - 2007 | 0 | 2000 - 2007 | Espai a l'aire lliure | regular | 1246 | 415.3333 | Camp de futbol | Caldera | Sense solar tèrmica | 1 | Tub fluorescent + halogen metàlic | 40 kWh | Girona | C2 | 3 | 0 | 13167.5653 | 73000 | 162180.4027 | 35.5659 | 7.4887 | 0.60801 | 3.3708
171827 | 1718270002 | Santa Llogaia d'Àlguema | Santa Llogaia d'Àlguema | Alt Empordà | Àmbit Figueres / Avinyonet / Peralada / Vilafant / … | Agrupació Figueres | CAMP DE FUTBOL | 496005 | 4675787 | 0 | 1718270002 0001 | CAM | Camp de futbol | En servei | 1974 | 0 | 2000 - 2007 | Espai a l'aire lliure | bon estat | 830.6667 | 646.0741 | Camp de futbol | Caldera | Sense solar tèrmica | 1 | Tub fluorescent + halogen metàlic | 40 kWh | Girona | C2 | 3 | 0 | 20482.8793 | 73000 | 170885.6264 | 37.4749 | 5.0726 | 0.60801 | 2.1669
171848 | 1718480001 | Santa Pau | Santa Pau | Garrotxa | Àmbit Olot / Sant Joan / Sant Esteve d'en Bas | Agrupació Olot | CAMPING MASIA CAN PATXET | 465718 | 4666450 | 0 | 1718480001 0001 | CAM | Altres camps petits | En servei | 1994 | 0 | 2000 - 2007 | Espai a l'aire lliure | bon estat | 553.7778 | 184.5926 | Altres camps petits | Caldera | Sense solar tèrmica | 1 | Tub fluorescent + halogen metàlic | 14 kWh | Girona | D2 | 2 | 0 | 5852.2512 | 25550 | 58243.029 | 60.1684 | 6.0511 | 0.60801 | 2.6545
171848 | 1718480011 | Santa Pau | Santa Pau | Garrotxa | Àmbit Olot / Sant Joan / Sant Esteve d'en Bas | Agrupació Olot | CLUB POLIESPORTIU SANTA PAU | 464009 | 4666279 | 0 | 1718480011 0001 | CAM | Camp de futbol | En servei | 1978 | 0 | 2000 - 2007 | Espai a l'aire lliure | bon estat | 1246 | 830.6667 | Camp de futbol | Caldera | Sense solar tèrmica | 1 | Tub fluorescent + halogen metàlic | 40 kWh | Girona | D2 | 2 | 0 | 26335.1305 | 73000 | 177849.8053 | 39.0022 | 4.1061 | 0.60801 | 1.6854
171851 | 1718510002 | Canya, la | Sant Joan les Fonts | Garrotxa | Àmbit Olot / Sant Joan / Sant Esteve d'en Bas | Agrupació Olot | AGRUPACIÓ ESPORTIVA LA CANYA | 458098 | 4673183 | 0 | 1718510002 0001 | CAM | Camp de futbol | En servei | 1984 | 1998 | 2000 - 2007 | Espai a l'aire lliure | bon estat | 1246 | 830.6667 | Camp de futbol | Caldera | Sense solar tèrmica | 1 | Tub fluorescent + halogen metàlic | 40 kWh | Girona | D2 | 2 | 0 | 26335.1305 | 73000 | 177849.8053 | 39.0022 | 4.1061 | 0.60801 | 1.6854
171851 | 1718510002 | Canya, la | Sant Joan les Fonts | Garrotxa | Àmbit Olot / Sant Joan / Sant Esteve d'en Bas | Agrupació Olot | AGRUPACIÓ ESPORTIVA LA CANYA | 458098 | 4673183 | 0 | 1718510002 0003 | CAM | Camp de futbol-7 | En servei | 2016 | 0 | >2013 | Espai a l'aire lliure | bon estat | 1246 | 969.1111 | Camp de futbol-7 | Caldera | Solar tèrmica (CTE 2013) | 1 | Tub fluorescent + halogen metàlic | 14 kWh | Girona | D2 | 2 | 8295.5661 | 21507.0233 | 25550 | 76872.2077 | 79.4134 | 1.5213 | 0.42561 | 0.50562
171851 | 1718510004 | Sant Joan les Fonts | Sant Joan les Fonts | Garrotxa | Àmbit Olot / Sant Joan / Sant Esteve d'en Bas | Agrupació Olot | CLUB POLIESPORTIU SANTJOANENC | 460126 | 4673549 | 0 | 1718510004 0001 | CAM | Altres camps petits | En servei | 1983 | 0 | 2000 - 2007 | Espai a l'aire lliure | bon estat | 553.7778 | 430.716 | Altres camps petits | Caldera | Sense solar tèrmica | 1 | Tub fluorescent + halogen metàlic | 14 kWh | Girona | D2 | 2 | 0 | 13655.2529 | 25550 | 67528.6009 | 69.761 | 3.0068 | 0.60801 | 1.1376
171851 | 1718510004 | Sant Joan les Fonts | Sant Joan les Fonts | Garrotxa | Àmbit Olot / Sant Joan / Sant Esteve d'en Bas | Agrupació Olot | CLUB POLIESPORTIU SANTJOANENC | 460126 | 4673549 | 0 | 1718510004 0002 | CAM | Camp de futbol | En servei | 1983 | 0 | 2000 - 2007 | Espai a l'aire lliure | bon estat | 1246 | 1038.3333 | Camp de futbol | Caldera | Sense solar tèrmica | 1 | Tub fluorescent + halogen metàlic | 40 kWh | Girona | D2 | 2 | 0 | 32918.9132 | 73000 | 185684.5067 | 40.7203 | 3.4296 | 0.60801 | 1.3483
171864 | 1718640006 | Sarrià de Ter | Sarrià de Ter | Gironès | Àmbit Girona / Salt / Sarrià / Becanó / Sant Gregori / … | Agrupació Girona | CAMP DE FUTBOL MUNICIPAL | 485302 | 4652182 | 0 | 1718640006 0002 | CAM | Camp bàsic poliesportiu | En servei | 1980 | 2012 | 2007-2013 | Espai a l'aire lliure | bon estat | 1246 | 1246 | CAM01 | Caldera | Solar tèrmica (CTE 2007) | 1 | Tub fluorescent + halogen metàlic | 40 kWh | Girona | C2 | 3 | 21331.4557 | 35552.4262 | 73000 | 188818.3872 | 41.4075 | 2.9062 | 0.54721 | 1.1236
171870 | 1718700002 | Camallera | Saus, Camallera i Llampaies | Alt Empordà | Àmbit Figueres / Avinyonet / Peralada / Vilafant / … | Agrupació Figueres | CAMP MUNICIPAL D'ESPORTS | 496919 | 4663626 | 0 | 1718700002 0001 | CAM | Camp de futbol | En servei | 1977 | 0 | 2000 - 2007 | Espai a l'aire lliure | bon estat | 1246 | 969.1111 | Camp de futbol | Caldera | Sense solar tèrmica | 1 | Tub fluorescent + halogen metàlic | 40 kWh | Girona | C2 | 3 | 0 | 30724.3189 | 73000 | 183072.9395 | 40.1476 | 3.6229 | 0.60801 | 1.4446
171886 | 1718860002 | Selva de Mar, la | Selva de Mar, la | Alt Empordà | Àmbit Llançà | Agrupació Figueres | CAMP DE FUTBOL MUNICIPAL | 515965 | 4686033 | 0 | 1718860002 0001 | CAM | Camp de futbol | En servei | 2000 - 2007 | 0 | 2000 - 2007 | Espai a l'aire lliure | bon estat | 1246 | 484.5556 | Camp de futbol | Caldera | Sense solar tèrmica | 1 | Tub fluorescent + halogen metàlic | 40 kWh | Girona | C2 | 3 | 0 | 15362.1595 | 73000 | 164791.9698 | 36.1386 | 6.5223 | 0.60801 | 2.8892
171899 | 1718990006 | Cellera de Ter, la | Cellera de Ter, la | Selva | Àmbit Anglès | Agrupació Santa Coloma de Farners | CAMP MUNICIPAL DE FUTBOL | 468445 | 4646699 | 0 | 1718990006 0001 | CAM | Camp bàsic poliesportiu | En servei | 1960 | 2009 | 2007-2013 | Espai a l'aire lliure | bon estat | 1246 | 1176.7778 | CAM01 | Caldera | Solar tèrmica (CTE 2007) | 1 | Tub fluorescent + halogen metàlic | 40 kWh | Girona | D2 | 2 | 15109.7811 | 39173.5067 | 73000 | 193127.4729 | 42.3525 | 3.1474 | 0.63842 | 1.1897
171903 | 1719030002 | Serinyà | Serinyà | Pla de l'Estany | Àmbit Banyoles / Porqueres / Cornellà | Agrupació Girona | CAMP DE FUTBOL DE SERINYÀ | 478780 | 4668819 | 0 | 1719030002 0001 | CAM | Camp de futbol | En servei | 1975 | 0 | 2000 - 2007 | Espai a l'aire lliure | bon estat | 1246 | 623 | Camp de futbol | Caldera | Sense solar tèrmica | 1 | Tub fluorescent + halogen metàlic | 40 kWh | Girona | D2 | 3 | 0 | 19751.3479 | 73000 | 170015.104 | 37.284 | 5.2336 | 0.60801 | 2.2472
171931 | 1719310006 | Mallorquines, les (veïnat) | Sils | Selva | Àmbit Vidreres / Maçanet / Caldes / Sils | Agrupació Santa Coloma de Farners | CAMP DE FUTBOL MUNICIPAL | 477715 | 4629060 | 0 | 1719310006 0001 | CAM | Camp de futbol | En servei | 1975 | 2009 | 2007-2013 | Espai a l'aire lliure | bon estat | 1246 | 1246 | Camp de futbol | Caldera | Solar tèrmica (CTE 2007) | 1 | Tub fluorescent + halogen metàlic | 40 kWh | Girona | C2 | 3 | 14220.9705 | 23701.6175 | 73000 | 174715.9248 | 38.3149 | 2.6892 | 0.36481 | 1.1236
171931 | 1719310008 | Vallcanera | Sils | Selva | Àmbit Vidreres / Maçanet / Caldes / Sils | Agrupació Santa Coloma de Farners | ZONA ESPORTIVA PARC DELS ESQUIROLS | 478314 | 4632452 | 0 | 1719310008 0005 | CAM | Altres camps petits | En servei | 2000 - 2007 | 0 | 2000 - 2007 | Espai a l'aire lliure | deficient | 553.7778 | 184.5926 | Altres camps petits | Caldera | Sense solar tèrmica | 1 | Tub fluorescent + halogen metàlic | 14 kWh | Girona | C2 | 3 | 0 | 5852.2512 | 25550 | 58243.029 | 60.1684 | 6.0511 | 0.60801 | 2.6545
171984 | 1719840002 | Vilacolum | Torroella de Fluvià | Alt Empordà | Àmbit L'Escala / Sant Pere | Agrupació Figueres | ZONA ESPORTIVA VILACOLUM | 502501 | 4671044 | 0 | 1719840002 0001 | CAM | Altres camps petits | En servei | 2000 - 2007 | 0 | 2000 - 2007 | Espai a l'aire lliure | bon estat | 553.7778 | 215.358 | Altres camps petits | Caldera | Sense solar tèrmica | 1 | Tub fluorescent + halogen metàlic | 14 kWh | Girona | C2 | 3 | 0 | 6827.6264 | 25550 | 59403.7255 | 61.3675 | 5.29 | 0.60801 | 2.2753
171997 | 1719970002 | Torroella de Montgrí | Torroella de Montgrí | Baix Empordà | Àmbit Torroellla / Pals | Agrupació Palafrugell | CÀMPING EL DELFÍN VERDE | 515583 | 4651145 | 0 | 1719970002 0001 | CAM | Camp de futbol | En servei | 2000 - 2007 | 0 | 2000 - 2007 | Espai a l'aire lliure | bon estat | 830.6667 | 369.1852 | Camp de futbol | Caldera | Sense solar tèrmica | 1 | Tub fluorescent + halogen metàlic | 40 kWh | Girona | C2 | 3 | 0 | 11704.5025 | 73000 | 160439.3579 | 35.1841 | 8.3344 | 0.60801 | 3.7921
171997 | 1719970005 | Mas Pinell-la Gola del Ter | Torroella de Montgrí | Baix Empordà | Àmbit Torroellla / Pals | Agrupació Palafrugell | CASA DE CÒLONIES LA GARBINADA | 515542 | 4652079 | 0 | 1719970005 0004 | CAM | Camp bàsic poliesportiu | En servei | 1977 | 0 | 2000 - 2007 | Espai a l'aire lliure | regular | 830.6667 | 276.8889 | CAM01 | Caldera | Sense solar tèrmica | 1 | Tub fluorescent + halogen metàlic | 40 kWh | Girona | C2 | 3 | 0 | 13167.5653 | 73000 | 162180.4027 | 35.5659 | 11.2331 | 0.91202 | 5.0562
171997 | 1719970008 | Torroella de Montgrí | Torroella de Montgrí | Baix Empordà | Àmbit Torroellla / Pals | Agrupació Palafrugell | CAMP DE FUTBOL TORROELLA DE MONTGRÍ | 511015 | 4654783 | 0 | 1719970008 0001 | CAM | Camp doble poliesportiu | En servei | 1981 | 2005 | 2000 - 2007 | Espai a l'aire lliure | bon estat | 2310 | 2310 | CAM02 | Caldera | Sense solar tèrmica | 1 | Tub fluorescent + halogen metàlic | 58 kWh | Girona | C2 | 3 | 0 | 109853.0023 | 105850 | 343166.0228 | 51.8769 | 2.849 | 0.91202 | 0.87879
171997 | 1719970011 | Estartit, l' | Torroella de Montgrí | Baix Empordà | Àmbit Torroellla / Pals | Agrupació Palafrugell | CÀMPING CASTELL DE MONTGRÍ | 515114 | 4655488 | 0 | 1719970011 0005 | CAM | Camp de futbol-7 | En servei | 1968 | 0 | 2000 - 2007 | Espai a l'aire lliure | bon estat | 830.6667 | 323.037 | Camp de futbol-7 | Caldera | Sense solar tèrmica | 1 | Tub fluorescent + halogen metàlic | 14 kWh | Girona | C2 | 3 | 0 | 10241.4396 | 25550 | 63466.1632 | 65.5642 | 3.7679 | 0.60801 | 1.5169
171997 | 1719970013 | Estartit, l' | Torroella de Montgrí | Baix Empordà | Àmbit Torroellla / Pals | Agrupació Palafrugell | CÀMPING L'EMPORDÀ | 515217 | 4655236 | 0 | 1719970013 0004 | CAM | Altres camps petits | En servei | 2000 - 2007 | 0 | 2000 - 2007 | Espai a l'aire lliure | 0 | 553.7778 | 184.5926 | Altres camps petits | Caldera | Sense solar tèrmica | 1 | Tub fluorescent + halogen metàlic | 14 kWh | Girona | C2 | 3 | 0 | 5852.2512 | 25550 | 58243.029 | 60.1684 | 6.0511 | 0.60801 | 2.6545
171997 | 1719970022 | Estartit, l' | Torroella de Montgrí | Baix Empordà | Àmbit Torroellla / Pals | Agrupació Palafrugell | CAMP DE FUTBOL L'ESTARTIT | 515608 | 4655369 | 0 | 1719970022 0001 | CAM | Camp doble poliesportiu | En servei | 1976 | 2008 | 2007-2013 | Espai a l'aire lliure | bon estat | 2310 | 2181.6667 | CAM02 | Caldera | Solar tèrmica (CTE 2007) | 1 | Tub fluorescent + halogen metàlic | 58 kWh | Girona | C2 | 3 | 37350.0208 | 62250.0346 | 105850 | 286518.4912 | 43.3135 | 2.5187 | 0.54721 | 0.93048
171997 | 1719970090 | Estartit, l' | Torroella de Montgrí | Baix Empordà | Àmbit Torroellla / Pals | Agrupació Palafrugell | CÀMPING EL MOLINO | 515968 | 4654177 | 0 | 1719970090 0001 | CAM | Camp de futbol | En servei | 2000 - 2007 | 0 | 2000 - 2007 | Espai a l'aire lliure | mal estat | 830.6667 | 276.8889 | Camp de futbol | Caldera | Sense solar tèrmica | 1 | Tub fluorescent + halogen metàlic | 40 kWh | Girona | C2 | 3 | 0 | 8778.3768 | 73000 | 156957.2684 | 34.4205 | 10.8713 | 0.60801 | 5.0562
171997 | 1719970125 | Estartit, l' | Torroella de Montgrí | Baix Empordà | Àmbit Torroellla / Pals | Agrupació Palafrugell | ÀREA ESPORTIVA ELS SALATS | 515108 | 4655190 | 0 | 1719970125 0001 | CAM | Camp de futbol | En servei | 2000 - 2007 | 0 | 2000 - 2007 | Espai a l'aire lliure | bon estat | 830.6667 | 461.4815 | Camp de futbol | Caldera | Sense solar tèrmica | 1 | Tub fluorescent + halogen metàlic | 40 kWh | Girona | C2 | 3 | 0 | 14630.6281 | 73000 | 163921.4474 | 35.9477 | 6.8122 | 0.60801 | 3.0337
172001 | 1720010001 | Tortellà | Tortellà | Garrotxa | Àmbit Besalú | Agrupació Olot | CAMP DE FUTBOL | 469837 | 4675144 | 0 | 1720010001 0001 | CAM | Camp de futbol | En servei | 1975 | 0 | 2000 - 2007 | Espai a l'aire lliure | bon estat | 1246 | 969.1111 | Camp de futbol | Caldera | Sense solar tèrmica | 1 | Tub fluorescent + halogen metàlic | 40 kWh | Girona | D2 | 2 | 0 | 30724.3189 | 73000 | 183072.9395 | 40.1476 | 3.6229 | 0.60801 | 1.4446
172023 | 1720230052 | Cala Llevador, la | Tossa de Mar | Selva | Àmbit Blanes / Lloret / Tossa | Agrupació Blanes / Lloret de Mar | CLUB AIRE LIBRE | 492459 | 4618587 | 0 | 1720230052 0001 | CAM | Camp de futbol | En servei | 2000 - 2007 | 0 | 2000 - 2007 | Espai a l'aire lliure | bon estat | 1246 | 553.7778 | Camp de futbol | Caldera | Sense solar tèrmica | 1 | Tub fluorescent + halogen metàlic | 40 kWh | Girona | C2 | 3 | 0 | 17556.7537 | 73000 | 167403.5369 | 36.7113 | 5.7974 | 0.60801 | 2.5281
172023 | 1720230052 | Cala Llevador, la | Tossa de Mar | Selva | Àmbit Blanes / Lloret / Tossa | Agrupació Blanes / Lloret de Mar | CLUB AIRE LIBRE | 492459 | 4618587 | 0 | 1720230052 0002 | CAM | Camp de futbol | En servei | 2000 - 2007 | 0 | 2000 - 2007 | Espai a l'aire lliure | bon estat | 1246 | 553.7778 | Camp de futbol | Caldera | Sense solar tèrmica | 1 | Tub fluorescent + halogen metàlic | 40 kWh | Girona | C2 | 3 | 0 | 17556.7537 | 73000 | 167403.5369 | 36.7113 | 5.7974 | 0.60801 | 2.5281
172023 | 1720230059 | Tossa de Mar | Tossa de Mar | Selva | Àmbit Blanes / Lloret / Tossa | Agrupació Blanes / Lloret de Mar | CAMP DE FUTBOL MUNICIPAL | 493709 | 4619820 | 0 | 1720230059 0001 | CAM | Camp bàsic poliesportiu | En servei | 0 | 2007 | 2007-2013 | Espai a l'aire lliure | bon estat | 1246 | 969.1111 | CAM01 | Caldera | Solar tèrmica (CTE 2007) | 1 | Tub fluorescent + halogen metàlic | 40 kWh | Girona | C2 | 3 | 16591.1322 | 27651.887 | 73000 | 179416.7456 | 39.3458 | 3.5505 | 0.54721 | 1.4446
172023 | 1720230061 | Tossa de Mar | Tossa de Mar | Selva | Àmbit Blanes / Lloret / Tossa | Agrupació Blanes / Lloret de Mar | CAN GARRIGA | 491443 | 4621195 | 0 | 1720230061 0004 | CAM | Altres camps petits | En servei | 2000 - 2007 | 0 | 2000 - 2007 | Espai a l'aire lliure | bon estat | 553.7778 | 184.5926 | Altres camps petits | Caldera | Sense solar tèrmica | 1 | Tub fluorescent + halogen metàlic | 14 kWh | Girona | C2 | 3 | 0 | 5852.2512 | 25550 | 58243.029 | 60.1684 | 6.0511 | 0.60801 | 2.6545
172023 | 1720230061 | Tossa de Mar | Tossa de Mar | Selva | Àmbit Blanes / Lloret / Tossa | Agrupació Blanes / Lloret de Mar | CAN GARRIGA | 491443 | 4621195 | 0 | 1720230061 0003 | CAM | Altres camps petits | En servei | 2000 - 2007 | 0 | 2000 - 2007 | Espai a l'aire lliure | bon estat | 553.7778 | 184.5926 | Altres camps petits | Caldera | Sense solar tèrmica | 1 | Tub fluorescent + halogen metàlic | 14 kWh | Girona | C2 | 3 | 0 | 5852.2512 | 25550 | 58243.029 | 60.1684 | 6.0511 | 0.60801 | 2.6545
172023 | 1720230061 | Tossa de Mar | Tossa de Mar | Selva | Àmbit Blanes / Lloret / Tossa | Agrupació Blanes / Lloret de Mar | CAN GARRIGA | 491443 | 4621195 | 0 | 1720230061 0001 | CAM | Altres camps petits | En servei | 2000 - 2007 | 0 | 2000 - 2007 | Espai a l'aire lliure | bon estat | 553.7778 | 184.5926 | Altres camps petits | Caldera | Sense solar tèrmica | 1 | Tub fluorescent + halogen metàlic | 14 kWh | Girona | C2 | 3 | 0 | 5852.2512 | 25550 | 58243.029 | 60.1684 | 6.0511 | 0.60801 | 2.6545
172023 | 1720230061 | Tossa de Mar | Tossa de Mar | Selva | Àmbit Blanes / Lloret / Tossa | Agrupació Blanes / Lloret de Mar | CAN GARRIGA | 491443 | 4621195 | 0 | 1720230061 0002 | CAM | Altres camps petits | En servei | 2000 - 2007 | 0 | 2000 - 2007 | Espai a l'aire lliure | bon estat | 553.7778 | 184.5926 | Altres camps petits | Caldera | Sense solar tèrmica | 1 | Tub fluorescent + halogen metàlic | 14 kWh | Girona | C2 | 3 | 0 | 5852.2512 | 25550 | 58243.029 | 60.1684 | 6.0511 | 0.60801 | 2.6545
172044 | 1720440004 | Ullà | Ullà | Baix Empordà | Àmbit Torroellla / Pals | Agrupació Palafrugell | CAMP DE FUTBOL MUNICIPAL | 509053 | 4655400 | 0 | 1720440004 0001 | CAM | Camp de futbol | En servei | 1982 | 0 | 2000 - 2007 | Espai a l'aire lliure | bon estat | 1246 | 692.2222 | Camp de futbol | Caldera | Sense solar tèrmica | 1 | Tub fluorescent + halogen metàlic | 40 kWh | Girona | C2 | 3 | 0 | 21945.9421 | 73000 | 172626.6711 | 37.8567 | 4.7826 | 0.60801 | 2.0225
172076 | 1720760001 | Sant Privat d'en Bas | Vall d'en Bas, la | Garrotxa | Àmbit Olot / Sant Joan / Sant Esteve d'en Bas | Agrupació Olot | CAMP DE FUTBOL DE SANT PRIVAT D'EN BAS | 452358 | 4666710 | 0 | 1720760001 0001 | CAM | Camp de futbol | En servei | 2000 - 2007 | 0 | 2000 - 2007 | Espai a l'aire lliure | bon estat | 1246 | 761.4444 | Camp de futbol | Caldera | Sense solar tèrmica | 1 | Tub fluorescent + halogen metàlic | 40 kWh | Girona | D2 | 2 | 0 | 24140.5363 | 73000 | 175238.2382 | 38.4294 | 4.4136 | 0.60801 | 1.8386
172076 | 1720760009 | Sant Esteve d'en Bas | Vall d'en Bas, la | Garrotxa | Àmbit Olot / Sant Joan / Sant Esteve d'en Bas | Agrupació Olot | CAMP DE FUTBOL DELS HOSTALETS | 454924 | 4661639 | 0 | 1720760009 0001 | CAM | Camp de futbol | En servei | 1979 | 0 | 2000 - 2007 | Espai a l'aire lliure | bon estat | 1246 | 761.4444 | Camp de futbol | Caldera | Sense solar tèrmica | 1 | Tub fluorescent + halogen metàlic | 40 kWh | Girona | D2 | 2 | 0 | 24140.5363 | 73000 | 175238.2382 | 38.4294 | 4.4136 | 0.60801 | 1.8386
172076 | 1720760011 | Sant Esteve d'en Bas | Vall d'en Bas, la | Garrotxa | Àmbit Olot / Sant Joan / Sant Esteve d'en Bas | Agrupació Olot | CAMP DE FUTBOL DE JOANETES | 454933 | 4666184 | 0 | 1720760011 0002 | CAM | Camp de futbol | En servei | 1980 | 1985 | 2000 - 2007 | Espai a l'aire lliure | bon estat | 1246 | 830.6667 | Camp de futbol | Caldera | Sense solar tèrmica | 1 | Tub fluorescent + halogen metàlic | 40 kWh | Girona | D2 | 2 | 0 | 26335.1305 | 73000 | 177849.8053 | 39.0022 | 4.1061 | 0.60801 | 1.6854
172076 | 1720760011 | Sant Esteve d'en Bas | Vall d'en Bas, la | Garrotxa | Àmbit Olot / Sant Joan / Sant Esteve d'en Bas | Agrupació Olot | CAMP DE FUTBOL DE JOANETES | 454933 | 4666184 | 0 | 1720760011 0001 | CAM | Camp de futbol-7 | En servei | 2000 - 2007 | 0 | 2000 - 2007 | Espai a l'aire lliure | bon estat | 1246 | 692.2222 | Camp de futbol-7 | Caldera | Sense solar tèrmica | 1 | Tub fluorescent + halogen metàlic | 14 kWh | Girona | D2 | 2 | 0 | 21945.9421 | 25550 | 77394.5211 | 79.953 | 2.1442 | 0.60801 | 0.70787
172076 | 1720760012 | Sant Esteve d'en Bas | Vall d'en Bas, la | Garrotxa | Àmbit Olot / Sant Joan / Sant Esteve d'en Bas | Agrupació Olot | CAMP DE FUTBOL SANT ESTEVE DE'N BAS | 454871 | 4663120 | 0 | 1720760012 0001 | CAM | Camp de futbol | En servei | 1934 | 0 | 2000 - 2007 | Espai a l'aire lliure | bon estat | 1246 | 761.4444 | Camp de futbol | Caldera | Sense solar tèrmica | 1 | Tub fluorescent + halogen metàlic | 40 kWh | Girona | D2 | 2 | 0 | 24140.5363 | 73000 | 175238.2382 | 38.4294 | 4.4136 | 0.60801 | 1.8386
172082 | 1720820001 | Llocalou | Vall d'en Bas, la | Garrotxa | Àmbit Olot / Sant Joan / Sant Esteve d'en Bas | Agrupació Olot | ZONA ESPORTIVA MUNICIPAL | 454771 | 4673364 | 0 | 1720820001 0002 | CAM | Camp de futbol | En servei | 1995 | 0 | 2000 - 2007 | Espai a l'aire lliure | bon estat | 1246 | 484.5556 | Camp de futbol | Caldera | Sense solar tèrmica | 1 | Tub fluorescent + halogen metàlic | 40 kWh | Girona | D2 | 2 | 0 | 15362.1595 | 73000 | 164791.9698 | 36.1386 | 6.5223 | 0.60801 | 2.8892
172109 | 1721090002 | Masos de Ventalló, els | Ventalló | Alt Empordà | Àmbit L'Escala / Sant Pere | Agrupació Figueres | CAMP DE FUTBOL VENTALLÓ | 501909 | 4667255 | 0 | 1721090002 0001 | CAM | Camp de futbol | En servei | 1968 | 1996 | 2000 - 2007 | Espai a l'aire lliure | bon estat | 1246 | 692.2222 | Camp de futbol | Caldera | Sense solar tèrmica | 1 | Tub fluorescent + halogen metàlic | 40 kWh | Girona | C2 | 3 | 0 | 21945.9421 | 73000 | 172626.6711 | 37.8567 | 4.7826 | 0.60801 | 2.0225
172109 | 1721090004 | Valveralla | Ventalló | Alt Empordà | Àmbit L'Escala / Sant Pere | Agrupació Figueres | LLAC DE L'AVENTURA | 502609 | 4668392 | 0 | 1721090004 0005 | CAM | Altres camps petits | En servei estacional | 2000 - 2007 | 0 | 2000 - 2007 | Espai a l'aire lliure | regular | 553.7778 | 184.5926 | Altres camps petits | Caldera | Sense solar tèrmica | 1 | Tub fluorescent + halogen metàlic | 14 kWh | Girona | C2 | 3 | 0 | 5852.2512 | 25550 | 58243.029 | 60.1684 | 6.0511 | 0.60801 | 2.6545
172116 | 1721160003 | Verges | Verges | Baix Empordà | Àmbit Verges | Agrupació Palafrugell | CAMP DE FUTBOL MUNICIPAL | 503729 | 4657120 | 0 | 1721160003 0001 | CAM | Camp de futbol | En servei | 1986 | 0 | 2000 - 2007 | Espai a l'aire lliure | bon estat | 1246 | 692.2222 | Camp de futbol | Caldera | Sense solar tèrmica | 1 | Tub fluorescent + halogen metàlic | 40 kWh | Girona | C2 | 3 | 0 | 21945.9421 | 73000 | 172626.6711 | 37.8567 | 4.7826 | 0.60801 | 2.0225
172137 | 1721370006 | Serres | Vidreres | Selva | Àmbit Vidreres / Maçanet / Caldes / Sils | Agrupació Santa Coloma de Farners | CAMP DE FUTBOL MUNICIPAL | 480598 | 4626485 | 0 | 1721370006 0002 | CAM | Altres camps | En servei | 1970 | 0 | 2000 - 2007 | Espai a l'aire lliure | deficient | 1246 | 623 | Altres camps | Caldera | Sense solar tèrmica | 1 | Tub fluorescent + halogen metàlic | 22 kWh | Girona | C2 | 3 | 0 | 19751.3479 | 40150 | 104085.154 | 72.2814 | 3.2041 | 0.60801 | 1.236
172137 | 1721370006 | Serres | Vidreres | Selva | Àmbit Vidreres / Maçanet / Caldes / Sils | Agrupació Santa Coloma de Farners | CAMP DE FUTBOL MUNICIPAL | 480598 | 4626485 | 0 | 1721370006 0001 | CAM | Camp doble poliesportiu | En servei | 1970 | 2008 | 2007-2013 | Espai a l'aire lliure | bon estat | 2310 | 2310 | CAM02 | Caldera | Solar tèrmica (CTE 2007) | 1 | Tub fluorescent + halogen metàlic | 58 kWh | Girona | C2 | 3 | 39547.0808 | 65911.8014 | 105850 | 290875.9937 | 43.9722 | 2.4149 | 0.54721 | 0.87879
172137 | 1721370014 | Vidreres | Vidreres | Selva | Àmbit Vidreres / Maçanet / Caldes / Sils | Agrupació Santa Coloma de Farners | ESCOLA SANT ISCLE | 482097 | 4626437 | 0 | 1721370014 0001 | CAM | Camp de futbol-7 | En servei període lectiu | 2000 - 2007 | 0 | 2000 - 2007 | Espai a l'aire lliure | bon estat | 830.6667 | 276.8889 | Camp de futbol-7 | Caldera | Sense solar tèrmica | 1 | Tub fluorescent + halogen metàlic | 14 kWh | Girona | C2 | 3 | 0 | 8778.3768 | 25550 | 61725.1184 | 63.7656 | 4.2753 | 0.60801 | 1.7697
172142 | 1721420002 | Vilabertran | Vilabertran | Alt Empordà | Àmbit Figueres / Avinyonet / Peralada / Vilafant / … | Agrupació Figueres | INSTAL·LACIONS ESPORTIVES MUNICIPALS | 498894 | 4681655 | 0 | 1721420002 0002 | CAM | Altres camps petits | En servei | 1976 | 0 | 2000 - 2007 | Espai a l'aire lliure | bon estat | 553.7778 | 307.6543 | Altres camps petits | Caldera | Sense solar tèrmica | 1 | Tub fluorescent + halogen metàlic | 14 kWh | Girona | C2 | 3 | 0 | 9753.752 | 25550 | 62885.8149 | 64.9647 | 3.9201 | 0.60801 | 1.5927
172142 | 1721420002 | Vilabertran | Vilabertran | Alt Empordà | Àmbit Figueres / Avinyonet / Peralada / Vilafant / … | Agrupació Figueres | INSTAL·LACIONS ESPORTIVES MUNICIPALS | 498894 | 4681655 | 0 | 1721420002 0001 | CAM | Camp de futbol | En servei | 1976 | 0 | 2000 - 2007 | Espai a l'aire lliure | bon estat | 1246 | 761.4444 | Camp de futbol | Caldera | Sense solar tèrmica | 1 | Tub fluorescent + halogen metàlic | 40 kWh | Girona | C2 | 3 | 0 | 24140.5363 | 73000 | 175238.2382 | 38.4294 | 4.4136 | 0.60801 | 1.8386
172142 | 1721420002 | Vilabertran | Vilabertran | Alt Empordà | Àmbit Figueres / Avinyonet / Peralada / Vilafant / … | Agrupació Figueres | INSTAL·LACIONS ESPORTIVES MUNICIPALS | 498894 | 4681655 | 0 | 1721420002 0003 | CAM | Camp de futbol | En servei | 1976 | 0 | 2000 - 2007 | Espai a l'aire lliure | bon estat | 1246 | 761.4444 | Camp de futbol | Caldera | Sense solar tèrmica | 1 | Tub fluorescent + halogen metàlic | 40 kWh | Girona | C2 | 3 | 0 | 24140.5363 | 73000 | 175238.2382 | 38.4294 | 4.4136 | 0.60801 | 1.8386
172155 | 1721550013 | Perelló, el | Vilablareix | Gironès | Àmbit Girona / Salt / Sarrià / Becanó / Sant Gregori / … | Agrupació Girona | CAMP D'ESPORTS | 483456 | 4644280 | 0 | 1721550013 0001 | CAM | Camp doble poliesportiu | En servei | 2012 | 0 | 2007-2013 | Espai a l'aire lliure | bon estat | 2310 | 2310 | CAM02 | Caldera | Solar tèrmica (CTE 2007) | 1 | Tub fluorescent + halogen metàlic | 58 kWh | Girona | C2 | 3 | 39547.0808 | 65911.8014 | 105850 | 290875.9937 | 43.9722 | 2.4149 | 0.54721 | 0.87879
172168 | 1721680002 | Fellines | Viladasens | Gironès | Àmbit Celrà / Bordils / Flaçà | Agrupació Girona | CASA DE CÒLONIES CAN SANS | 492847 | 4660642 | 0 | 1721680002 0004 | CAM | Camp de futbol-7 | En servei | 1984 | 1992 | 2000 - 2007 | Espai a l'aire lliure | bon estat | 830.6667 | 276.8889 | Camp de futbol-7 | Caldera | Sense solar tèrmica | 1 | Tub fluorescent + halogen metàlic | 14 kWh | Girona | C2 | 3 | 0 | 8778.3768 | 25550 | 61725.1184 | 63.7656 | 4.2753 | 0.60801 | 1.7697
172174 | 1721740002 | Viladamat | Viladamat | Alt Empordà | Àmbit L'Escala / Sant Pere | Agrupació Figueres | CAMP DE FUTBOL | 506132 | 4664466 | 0 | 1721740002 0001 | CAM | Camp de futbol | En servei | 1986 | 1988 | 2000 - 2007 | Espai a l'aire lliure | bon estat | 1246 | 830.6667 | Camp de futbol | Caldera | Sense solar tèrmica | 1 | Tub fluorescent + halogen metàlic | 40 kWh | Girona | C2 | 3 | 0 | 26335.1305 | 73000 | 177849.8053 | 39.0022 | 4.1061 | 0.60801 | 1.6854
172180 | 1721800009 | Terradelles | Vilademuls | Pla de l'Estany | Àmbit Banyoles / Porqueres / Cornellà | Agrupació Girona | MAS ALBA | 490786 | 4662985 | 0 | 1721800009 0002 | CAM | Altres camps petits | En servei | 2000 - 2007 | 0 | 2000 - 2007 | Espai a l'aire lliure | 0 | 553.7778 | 184.5926 | Altres camps petits | Caldera | Sense solar tèrmica | 1 | Tub fluorescent + halogen metàlic | 14 kWh | Girona | D2 | 3 | 0 | 5852.2512 | 25550 | 58243.029 | 60.1684 | 6.0511 | 0.60801 | 2.6545
172180 | 1721800011 | Vilamarí | Vilademuls | Pla de l'Estany | Àmbit Banyoles / Porqueres / Cornellà | Agrupació Girona | MAS BADÓ | 487491 | 4664621 | 0 | 1721800011 0001 | CAM | Altres camps petits | En servei | 2000 - 2007 | 0 | 2000 - 2007 | Espai a l'aire lliure | 0 | 553.7778 | 184.5926 | Altres camps petits | Caldera | Sense solar tèrmica | 1 | Tub fluorescent + halogen metàlic | 14 kWh | Girona | D2 | 3 | 0 | 5852.2512 | 25550 | 58243.029 | 60.1684 | 6.0511 | 0.60801 | 2.6545
172207 | 1722070004 | Viladrau | Viladrau | Osona | Àmbit Vic / Taradell | Agrupació Vic | CAMP DE FUTBOL MUNICIPAL | 449104 | 4632947 | 0 | 1722070004 0001 | CAM | Camp de futbol | En servei | 1975 | 0 | 2000 - 2007 | Espai a l'aire lliure | bon estat | 1246 | 623 | Camp de futbol | Caldera | Sense solar tèrmica | 1 | Tub fluorescent + halogen metàlic | 40 kWh | Barcelona | E1 | 2 | 0 | 19401.7665 | 73000 | 169599.1021 | 37.1928 | 5.2208 | 0.59725 | 2.2472
172214 | 1722140008 | Vilafant | Vilafant | Alt Empordà | Àmbit Figueres / Avinyonet / Peralada / Vilafant / … | Agrupació Figueres | CAMP MUNICIPAL DE FUTBOL | 495050 | 4677320 | 0 | 1722140008 0001 | CAM | Camp de futbol | En servei | 1973 | 0 | 2000 - 2007 | Espai a l'aire lliure | bon estat | 1246 | 1038.3333 | Camp de futbol | Caldera | Sense solar tèrmica | 1 | Tub fluorescent + halogen metàlic | 40 kWh | Girona | C2 | 3 | 0 | 32918.9132 | 73000 | 185684.5067 | 40.7203 | 3.4296 | 0.60801 | 1.3483
172214 | 1722140024 | Vilafant | Vilafant | Alt Empordà | Àmbit Figueres / Avinyonet / Peralada / Vilafant / … | Agrupació Figueres | CAMP DE FUTBOL ELS PINS | 495500 | 4677670 | 0 | 1722140024 0001 | CAM | Altres camps petits | En servei | 2014 | 0 | >2013 | Espai a l'aire lliure | bon estat | 553.7778 | 246.1235 | Altres camps petits | Caldera | Solar tèrmica (CTE 2013) | 1 | Tub fluorescent + halogen metàlic | 14 kWh | Girona | C2 | 3 | 2809.0806 | 4681.801 | 25550 | 56850.1932 | 58.7295 | 4.4298 | 0.36481 | 1.9909
172235 | 1722350002 | Vilajuïga | Vilajuïga | Alt Empordà | Àmbit Figueres / Avinyonet / Peralada / Vilafant / … | Agrupació Figueres | CAMP DE FUTBOL VILAJUÏGA | 507729 | 4686985 | 0 | 1722350002 0001 | CAM | Camp de futbol | En servei | 2002 | 0 | 2000 - 2007 | Espai a l'aire lliure | bon estat | 830.6667 | 553.7778 | Camp de futbol | Caldera | Sense solar tèrmica | 1 | Tub fluorescent + halogen metàlic | 40 kWh | Girona | C2 | 3 | 0 | 17556.7537 | 73000 | 167403.5369 | 36.7113 | 5.7974 | 0.60801 | 2.5281
172235 | 1722350002 | Vilajuïga | Vilajuïga | Alt Empordà | Àmbit Figueres / Avinyonet / Peralada / Vilafant / … | Agrupació Figueres | CAMP DE FUTBOL VILAJUÏGA | 507729 | 4686985 | 0 | 1722350002 0002 | CAM | Camp de futbol-7 | En servei | 2006 | 0 | 2000 - 2007 | Espai a l'aire lliure | bon estat | 830.6667 | 553.7778 | Camp de futbol-7 | Caldera | Sense solar tèrmica | 1 | Tub fluorescent + halogen metàlic | 14 kWh | Girona | C2 | 3 | 0 | 17556.7537 | 25550 | 72171.3869 | 74.5572 | 2.4994 | 0.60801 | 0.88483
172240 | 1722400003 | Vilallonga de Ter | Vilallonga de Ter | Ripollès | Àmbit Camprodon | Agrupació Ripoll | ZONA ESPORTIVA MUNICIPAL | 443120 | 4686810 | 0 | 1722400003 0004 | CAM | Camp de futbol | En servei | 1986 | 0 | 2000 - 2007 | Espai a l'aire lliure | bon estat | 830.6667 | 415.3333 | Camp de futbol | Caldera | Sense solar tèrmica | 1 | Tub fluorescent + halogen metàlic | 40 kWh | Girona | E1 | 2 | 0 | 13167.5653 | 73000 | 162180.4027 | 35.5659 | 7.4887 | 0.60801 | 3.3708
172240 | 1722400005 | Vilallonga de Ter | Vilallonga de Ter | Ripollès | Àmbit Camprodon | Agrupació Ripoll | CAMPING CONCA DE TER | 442938 | 4687052 | 0 | 1722400005 0004 | CAM | Camp de futbol | En servei | 2000 - 2007 | 0 | 2000 - 2007 | Espai a l'aire lliure | 0 | 830.6667 | 276.8889 | Camp de futbol | Caldera | Sense solar tèrmica | 1 | Tub fluorescent + halogen metàlic | 40 kWh | Girona | E1 | 2 | 0 | 8778.3768 | 73000 | 156957.2684 | 34.4205 | 10.8713 | 0.60801 | 5.0562
172266 | 1722660004 | Pont del Príncep, el | Vilamalla | Alt Empordà | Àmbit Figueres / Avinyonet / Peralada / Vilafant / … | Agrupació Figueres | CAMP DE FUTBOL | 497150 | 4675135 | 0 | 1722660004 0003 | CAM | Camp de futbol | En servei | 1979 | 2006 | 2000 - 2007 | Espai a l'aire lliure | bon estat | 1246 | 1176.7778 | Camp de futbol | Caldera | Sense solar tèrmica | 1 | Tub fluorescent + halogen metàlic | 40 kWh | Girona | C2 | 3 | 0 | 37308.1016 | 73000 | 190907.6409 | 41.8657 | 3.1112 | 0.60801 | 1.1897
172266 | 1722660004 | Pont del Príncep, el | Vilamalla | Alt Empordà | Àmbit Figueres / Avinyonet / Peralada / Vilafant / … | Agrupació Figueres | CAMP DE FUTBOL | 497150 | 4675135 | 0 | 1722660004 0001 | CAM | Camp de futbol | En servei | 1979 | 2011 | 2007-2013 | Espai a l'aire lliure | bon estat | 1246 | 1246 | Camp de futbol | Caldera | Solar tèrmica (CTE 2007) | 1 | Tub fluorescent + halogen metàlic | 40 kWh | Girona | C2 | 3 | 14220.9705 | 23701.6175 | 73000 | 174715.9248 | 38.3149 | 2.6892 | 0.36481 | 1.1236
172266 | 1722660004 | Pont del Príncep, el | Vilamalla | Alt Empordà | Àmbit Figueres / Avinyonet / Peralada / Vilafant / … | Agrupació Figueres | CAMP DE FUTBOL | 497150 | 4675135 | 0 | 1722660004 0002 | CAM | Camp de futbol-7 | En servei | 1979 | 2011 | 2007-2013 | Espai a l'aire lliure | bon estat | 1246 | 1246 | Camp de futbol-7 | Caldera | Solar tèrmica (CTE 2007) | 1 | Tub fluorescent + halogen metàlic | 14 kWh | Girona | C2 | 3 | 14220.9705 | 23701.6175 | 25550 | 79483.7748 | 82.1113 | 1.2234 | 0.36481 | 0.39326
172272 | 1722720001 | Vilamaniscle | Vilamaniscle | Alt Empordà | Àmbit Figueres / Avinyonet / Peralada / Vilafant / … | Agrupació Figueres | CASA DE COLÒNIES TRAMUNTANA | 505786 | 4691776 | 0 | 1722720001 0001 | CAM | Altres camps petits | En servei | 2000 - 2007 | 0 | 2000 - 2007 | Espai a l'aire lliure | 0 | 553.7778 | 184.5926 | Altres camps petits | Caldera | Sense solar tèrmica | 1 | Tub fluorescent + halogen metàlic | 14 kWh | Girona | D2 | 3 | 0 | 5852.2512 | 25550 | 58243.029 | 60.1684 | 6.0511 | 0.60801 | 2.6545
172305 | 1723050002 | Vila-sacra | Vila-sacra | Alt Empordà | Àmbit Figueres / Avinyonet / Peralada / Vilafant / … | Agrupació Figueres | CAMP DE FUTBOL NOU | 501693 | 4679309 | 0 | 1723050002 0001 | CAM | Camp de futbol | En servei | 1997 | 0 | 2000 - 2007 | Espai a l'aire lliure | bon estat | 1246 | 692.2222 | Camp de futbol | Caldera | Sense solar tèrmica | 1 | Tub fluorescent + halogen metàlic | 40 kWh | Girona | C2 | 3 | 0 | 21945.9421 | 73000 | 172626.6711 | 37.8567 | 4.7826 | 0.60801 | 2.0225
172333 | 1723330004 | Vilobí d'Onyar | Vilobí d'Onyar | Selva | Àmbit Girona / Salt / Sarrià / Becanó / Sant Gregori / … | Agrupació Girona | CAMP DE FUTBOL VILOBÍ | 479044 | 4637490 | 0 | 1723330004 0002 | CAM | Altres camps petits | En servei | 1970 | 2012 | 2007-2013 | Espai a l'aire lliure | regular | 553.7778 | 338.4198 | Altres camps petits | Caldera | Solar tèrmica (CTE 2007) | 1 | Tub fluorescent + halogen metàlic | 14 kWh | Girona | D2 | 3 | 3862.4858 | 6437.4763 | 25550 | 58939.4469 | 60.8879 | 3.3401 | 0.36481 | 1.4479
172333 | 1723330004 | Vilobí d'Onyar | Vilobí d'Onyar | Selva | Àmbit Girona / Salt / Sarrià / Becanó / Sant Gregori / … | Agrupació Girona | CAMP DE FUTBOL VILOBÍ | 479044 | 4637490 | 0 | 1723330004 0001 | CAM | Camp de futbol | En servei | 1970 | 0 | 2000 - 2007 | Espai a l'aire lliure | bon estat | 1246 | 623 | Camp de futbol | Caldera | Sense solar tèrmica | 1 | Tub fluorescent + halogen metàlic | 40 kWh | Girona | D2 | 3 | 0 | 19751.3479 | 73000 | 170015.104 | 37.284 | 5.2336 | 0.60801 | 2.2472
172333 | 1723330007 | Vilobí d'Onyar | Vilobí d'Onyar | Selva | Àmbit Girona / Salt / Sarrià / Becanó / Sant Gregori / … | Agrupació Girona | CASA DE COLÒNIES CAN SOLÀ | 476342 | 4638761 | 0 | 1723330007 0007 | CAM | Altres camps petits | En servei | 2000 - 2007 | 0 | 2000 - 2007 | Espai a l'aire lliure | bon estat | 553.7778 | 338.4198 | Altres camps petits | Caldera | Sense solar tèrmica | 1 | Tub fluorescent + halogen metàlic | 14 kWh | Girona | D2 | 3 | 0 | 10729.1272 | 25550 | 64046.5114 | 66.1638 | 3.6295 | 0.60801 | 1.4479
172333 | 1723330007 | Vilobí d'Onyar | Vilobí d'Onyar | Selva | Àmbit Girona / Salt / Sarrià / Becanó / Sant Gregori / … | Agrupació Girona | CASA DE COLÒNIES CAN SOLÀ | 476342 | 4638761 | 0 | 1723330007 0002 | CAM | Camp de futbol-7 | En servei | 1989 | 0 | 2000 - 2007 | Espai a l'aire lliure | bon estat | 830.6667 | 553.7778 | Camp de futbol-7 | Caldera | Sense solar tèrmica | 1 | Tub fluorescent + halogen metàlic | 14 kWh | Girona | D2 | 3 | 0 | 17556.7537 | 25550 | 72171.3869 | 74.5572 | 2.4994 | 0.60801 | 0.88483
179011 | 1790110002 | Monells | Cruïlles, Monells i Sant Sadurní de l'Heura | Baix Empordà | Àmbit La Bisbal d'Empordà | Agrupació Palafrugell | ZONA ESPORTIVA DE MONELLS | 499494 | 4647098 | 0 | 1790110002 0003 | CAM | Altres camps petits | En servei | 2000 - 2007 | 0 | 2000 - 2007 | Espai a l'aire lliure | regular | 553.7778 | 184.5926 | Altres camps petits | Caldera | Sense solar tèrmica | 1 | Tub fluorescent + halogen metàlic | 14 kWh | Girona | D2 | 3 | 0 | 5852.2512 | 25550 | 58243.029 | 60.1684 | 6.0511 | 0.60801 | 2.6545
179011 | 1790110002 | Monells | Cruïlles, Monells i Sant Sadurní de l'Heura | Baix Empordà | Àmbit La Bisbal d'Empordà | Agrupació Palafrugell | ZONA ESPORTIVA DE MONELLS | 499494 | 4647098 | 0 | 1790110002 0001 | CAM | Camp de futbol | En servei | 2000 - 2007 | 0 | 2000 - 2007 | Espai a l'aire lliure | bon estat | 1246 | 623 | Camp de futbol | Caldera | Sense solar tèrmica | 1 | Tub fluorescent + halogen metàlic | 40 kWh | Girona | D2 | 3 | 0 | 19751.3479 | 73000 | 170015.104 | 37.284 | 5.2336 | 0.60801 | 2.2472
179026 | 1790260006 | Vulpellac | Forallac | Baix Empordà | Àmbit La Bisbal d'Empordà | Agrupació Palafrugell | CAMP DE FUTBOL DE FORALLAC | 504509 | 4645648 | 0 | 1790260006 0001 | CAM | Camp de futbol | En remodelació | 2000 - 2007 | 0 | 2000 - 2007 | Espai a l'aire lliure | bon estat | 1246 | 553.7778 | Camp de futbol | Caldera | Sense solar tèrmica | 1 | Tub fluorescent + halogen metàlic | 40 kWh | Girona | C2 | 3 | 0 | 17556.7537 | 73000 | 167403.5369 | 36.7113 | 5.7974 | 0.60801 | 2.5281
179032 | 1790320001 | Bonmatí | Sant Julià del Llor i Bonmatí | Selva | Àmbit Anglès | Agrupació Santa Coloma de Farners | CAMP DE FUTBOL MUNICIPAL | 472246 | 4646474 | 0 | 1790320001 0001 | CAM | Camp de futbol | En servei | 1999 | 0 | 2000 - 2007 | Espai a l'aire lliure | bon estat | 1246 | 969.1111 | Camp de futbol | Caldera | Sense solar tèrmica | 1 | Tub fluorescent + halogen metàlic | 40 kWh | Girona | D2 | 2 | 0 | 30724.3189 | 73000 | 183072.9395 | 40.1476 | 3.6229 | 0.60801 | 1.4446
179032 | 1790320001 | Bonmatí | Sant Julià del Llor i Bonmatí | Selva | Àmbit Anglès | Agrupació Santa Coloma de Farners | CAMP DE FUTBOL MUNICIPAL | 472246 | 4646474 | 0 | 1790320001 0002 | CAM | Camp de futbol-7 | En servei | 1999 | 0 | 2000 - 2007 | Espai a l'aire lliure | regular | 1246 | 761.4444 | Camp de futbol-7 | Caldera | Sense solar tèrmica | 1 | Tub fluorescent + halogen metàlic | 14 kWh | Girona | D2 | 2 | 0 | 24140.5363 | 25550 | 80006.0882 | 82.6509 | 2.0151 | 0.60801 | 0.64351
250030 | 2500300009 | Agramunt | Agramunt | Urgell | Àmbit Agramunt | Agrupació Tàrrega | CAMP MUNICIPAL D'ESPORTS | 342310 | 4627600 | 0 | 2500300009 0001 | CAM | Camp doble poliesportiu | En servei | 1950 | 2010 | 2007-2013 | Espai a l'aire lliure | bon estat | 2310 | 2181.6667 | CAM02 | Caldera | Solar tèrmica (CTE 2007) | 1 | Tub fluorescent + halogen metàlic | 58 kWh | Lleida | D3 | 3 | 37217.8083 | 62029.6805 | 105850 | 286256.2698 | 43.2738 | 2.5164 | 0.54528 | 0.93048
250058 | 2500580001 | Alàs | Alàs i Cerc | Alt Urgell | Àmbit La Seu d'Urgell | Agrupació La Seu d'Urgell | CAMP MUNICIPAL DE FUTBOL D'ALÀS I CERC | 376737 | 4690335 | 0 | 2500580001 0001 | CAM | Camp doble poliesportiu | En servei | 1983 | 2008 | 2007-2013 | Espai a l'aire lliure | bon estat | 1428 | 1190 | CAM02 | Caldera | Solar tèrmica (CTE 2007) | 1 | Tub fluorescent + halogen metàlic | 58 kWh | Lleida | E1 | 2 | 15225.467 | 39473.4331 | 105850 | 259414.3354 | 39.2161 | 4.1807 | 0.63616 | 1.7059
250061 | 2500610002 | Albagés, l' | Albagés, l' | Garrigues | Àmbit Les Borges / Arbeca | Agrupació Lleida | ZONA ESPORTIVA MUNICIPAL | 311192 | 4591176 | 0 | 2500610002 0001 | CAM | Camp de futbol | En servei | 2000 - 2007 | 0 | 2000 - 2007 | Espai a l'aire lliure | bon estat | 1246 | 830.6667 | Camp de futbol | Caldera | Sense solar tèrmica | 1 | Tub fluorescent + halogen metàlic | 40 kWh | Lleida | D3 | 4 | 0 | 26241.9088 | 73000 | 177738.8715 | 38.9778 | 4.1036 | 0.60586 | 1.6854
250083 | 2500830001 | Albesa | Albesa | Noguera | Àmbit Alguaire | Agrupació LLeida | CAMP DE FUTBOL MUNICIPAL | 304746 | 4624304 | 0 | 2500830001 0001 | CAM | Camp de futbol | En servei | 1965 | 2005 | 2000 - 2007 | Espai a l'aire lliure | bon estat | 1246 | 969.1111 | Camp de futbol | Caldera | Sense solar tèrmica | 1 | Tub fluorescent + halogen metàlic | 40 kWh | Lleida | D3 | 3 | 0 | 30615.5603 | 73000 | 182943.5167 | 40.1192 | 3.6203 | 0.60586 | 1.4446
250096 | 2500960003 | Albi, l' | Albi, l' | Garrigues | Àmbit l'Albi / Vinaixa | Agrupació Lleida | ZONA ESPORTIVA MUNICIPAL ELS DIUMENGES | 327919 | 4587921 | 0 | 2500960003 0001 | CAM | Camp de futbol | En servei | 1985 | 0 | 2000 - 2007 | Espai a l'aire lliure | bon estat | 1246 | 1038.3333 | Camp de futbol | Caldera | Sense solar tèrmica | 1 | Tub fluorescent + halogen metàlic | 40 kWh | Lleida | D3 | 4 | 0 | 32802.386 | 73000 | 185545.8394 | 40.6899 | 3.427 | 0.60586 | 1.3483
250117 | 2501170007 | Alcarràs | Alcarràs | Segrià | Àmbit Alcarràs | Agrupació Lleida | CAMP DE FUTBOL MUNICIPAL | 293455 | 4604877 | 0 | 2501170007 0001 | CAM | Camp doble poliesportiu | En servei | 1966 | 2004 | 2000 - 2007 | Espai a l'aire lliure | bon estat | 2310 | 1925 | CAM02 | Caldera | Sense solar tèrmica | 1 | Tub fluorescent + halogen metàlic | 58 kWh | Lleida | D3 | 3 | 0 | 91220.1184 | 105850 | 320992.8909 | 48.525 | 3.1979 | 0.90879 | 1.0545
250122 | 2501220003 | Alcoletge | Alcoletge | Segrià | Àmbit Lleida / Alpicat | Agrupació Lleida | CAMP DE FUTBOL MUNICIPAL | 307788 | 4612962 | 0 | 2501220003 0001 | CAM | Camp de futbol | En servei | 2000 - 2007 | 0 | 2000 - 2007 | Espai a l'aire lliure | bon estat | 830.6667 | 461.4815 | Camp de futbol | Caldera | Sense solar tèrmica | 1 | Tub fluorescent + halogen metàlic | 40 kWh | Lleida | D3 | 3 | 0 | 14578.8382 | 73000 | 163859.8175 | 35.9342 | 6.8096 | 0.60586 | 3.0337
250138 | 2501380001 | Alfarràs | Alfarràs | Segrià | Àmbit Almenar | Agrupació Lleida | CAMP D'ESPORTS LA SISQUELLA | 298600 | 4634064 | 0 | 2501380001 0001 | CAM | Camp de futbol | En servei | 2000 - 2007 | 0 | 2000 - 2007 | Espai a l'aire lliure | bon estat | 1246 | 692.2222 | Camp de futbol | Caldera | Sense solar tèrmica | 1 | Tub fluorescent + halogen metàlic | 40 kWh | Lleida | D3 | 3 | 0 | 21868.2574 | 73000 | 172534.2262 | 37.8365 | 4.7801 | 0.60586 | 2.0225
250138 | 2501380002 | Alfarràs | Alfarràs | Segrià | Àmbit Almenar | Agrupació Lleida | ESCOLA AGRÀRIA D'ALFARRÀS | 298829 | 4632874 | 0 | 2501380002 0001 | CAM | Camp de futbol | En servei període lectiu | 1973 | 1980 | 2000 - 2007 | Espai a l'aire lliure | bon estat | 830.6667 | 507.6296 | Camp de futbol | Caldera | Sense solar tèrmica | 1 | Tub fluorescent + halogen metàlic | 40 kWh | Lleida | D3 | 3 | 0 | 16036.7221 | 73000 | 165594.6992 | 36.3146 | 6.2561 | 0.60586 | 2.7579
250143 | 2501430002 | Alfés | Alfés | Segrià | Àmbit Lleida / Alpicat | Agrupació Lleida | CAMP MUNICIPAL D'ESPORTS D'ALFÉS | 301144 | 4599372 | 0 | 2501430002 0001 | CAM | Camp de futbol | En servei | 1981 | 1996 | 2000 - 2007 | Espai a l'aire lliure | bon estat | 1246 | 969.1111 | Camp de futbol | Caldera | Sense solar tèrmica | 1 | Tub fluorescent + halogen metàlic | 40 kWh | Lleida | D3 | 3 | 0 | 30615.5603 | 73000 | 182943.5167 | 40.1192 | 3.6203 | 0.60586 | 1.4446
250169 | 2501690005 | Alguaire | Alguaire | Segrià | Àmbit Alguaire | Agrupació Lleida | CAMP MUNICIPAL D'ALGUAIRE | 298800 | 4622890 | 0 | 2501690005 0001 | CAM | Camp de futbol | En servei | 1975 | 0 | 2000 - 2007 | Espai a l'aire lliure | regular | 1246 | 761.4444 | Camp de futbol | Caldera | Sense solar tèrmica | 1 | Tub fluorescent + halogen metàlic | 40 kWh | Lleida | D3 | 3 | 0 | 24055.0831 | 73000 | 175136.5489 | 38.4071 | 4.4111 | 0.60586 | 1.8386
250175 | 2501750011 | Àreu | Alins | Pallars Sobirà | Àmbit Sort / Llavorsí / Ribera de Cardós | Agrupació Sort | ZONA ESPORTIVA D'ÀREU | 362770 | 4716501 | 0 | 2501750011 0001 | CAM | Altres camps petits | En servei | 1998 | 0 | 2000 - 2007 | Espai a l'aire lliure | bon estat | 553.7778 | 338.4198 | Altres camps petits | Caldera | Sense solar tèrmica | 1 | Tub fluorescent + halogen metàlic | 14 kWh | Lleida | E1 | 2 | 0 | 10691.148 | 25550 | 64001.3162 | 66.1171 | 3.6269 | 0.60586 | 1.4479
250194 | 2501940005 | Almacelles | Almacelles | Segrià | Àmbit Almacelles | Agrupació Lleida | CAMP DE FUTBOL MUNICIPAL | 286508 | 4622846 | 0 | 2501940005 0001 | CAM | Camp doble poliesportiu | En servei | 1976 | 2006 | 2000 - 2007 | Espai a l'aire lliure | bon estat | 2310 | 2310 | CAM02 | Caldera | Sense solar tèrmica | 1 | Tub fluorescent + halogen metàlic | 58 kWh | Lleida | D3 | 3 | 0 | 109464.1421 | 105850 | 342703.2791 | 51.807 | 2.8452 | 0.90879 | 0.87879
250215 | 2502150004 | Almenar | Almenar | Segrià | Àmbit Almenar | Agrupació Lleida | CAMP DE FUTBOL MUNICIPAL "LA VINYA" | 298515 | 4630418 | 0 | 2502150004 0002 | CAM | Altres camps petits | En servei | 2000 - 2007 | 0 | 2000 - 2007 | Espai a l'aire lliure | regular | 553.7778 | 184.5926 | Altres camps petits | Caldera | Sense solar tèrmica | 1 | Tub fluorescent + halogen metàlic | 14 kWh | Lleida | D3 | 3 | 0 | 5831.5353 | 25550 | 58218.377 | 60.143 | 6.0485 | 0.60586 | 2.6545
250215 | 2502150004 | Almenar | Almenar | Segrià | Àmbit Almenar | Agrupació Lleida | CAMP DE FUTBOL MUNICIPAL "LA VINYA" | 298515 | 4630418 | 0 | 2502150004 0001 | CAM | Camp doble poliesportiu | En servei | 0 | 2008 | 2007-2013 | Espai a l'aire lliure | bon estat | 2310 | 2053.3333 | CAM02 | Caldera | Solar tèrmica (CTE 2007) | 1 | Tub fluorescent + halogen metàlic | 58 kWh | Lleida | D3 | 3 | 35028.5255 | 58380.8758 | 105850 | 281914.1922 | 42.6174 | 2.6331 | 0.54528 | 0.98864
250215 | 2502150013 | Almenar | Almenar | Segrià | Àmbit Almenar | Agrupació Lleida | CAMP DE FUTBOL CAMÍ PONT DEL MOLÍ | 298222 | 4630084 | 0 | 2502150013 0001 | CAM | Altres camps petits | En servei | 2000 - 2007 | 0 | 2000 - 2007 | Espai a l'aire lliure | bon estat | 553.7778 | 184.5926 | Altres camps petits | Caldera | Sense solar tèrmica | 1 | Tub fluorescent + halogen metàlic | 14 kWh | Lleida | D3 | 3 | 0 | 5831.5353 | 25550 | 58218.377 | 60.143 | 6.0485 | 0.60586 | 2.6545
250236 | 2502360002 | Alpicat | Alpicat | Segrià | Àmbit Lleida / Alpicat | Agrupació Lleida | CAMP DEL CLUB ATLÈTIC D'ALPICAT | 296153 | 4616006 | 0 | 2502360002 0001 | CAM | Camp doble poliesportiu | En servei | 1980 | 2006 | 2000 - 2007 | Espai a l'aire lliure | bon estat | 2310 | 2053.3333 | CAM02 | Caldera | Sense solar tèrmica | 1 | Tub fluorescent + halogen metàlic | 58 kWh | Lleida | D3 | 3 | 0 | 97301.4597 | 105850 | 328229.687 | 49.619 | 3.0657 | 0.90879 | 0.98864
250236 | 2502360009 | Alpicat | Alpicat | Segrià | Àmbit Lleida / Alpicat | Agrupació Lleida | ESCOLA TERRA FERMA | 296632 | 4614180 | 0 | 2502360009 0004 | CAM | Camp doble poliesportiu | En servei període lectiu | 1967 | 2010 | 2007-2013 | Espai a l'aire lliure | bon estat | 1428 | 872.6667 | CAM02 | Caldera | Solar tèrmica (CTE 2007) | 1 | Tub fluorescent + halogen metàlic | 58 kWh | Lleida | D3 | 3 | 14887.1233 | 24811.8722 | 105850 | 241967.0779 | 36.5785 | 5.3176 | 0.54528 | 2.3262
250236 | 2502360013 | Alpicat | Alpicat | Segrià | Àmbit Lleida / Alpicat | Agrupació Lleida | ESCOLA DOCTOR SERÉS | 296340 | 4615975 | 0 | 2502360013 0002 | CAM | Altres camps petits | En servei període lectiu | 2010 | 0 | 2007-2013 | Espai a l'aire lliure | bon estat | 553.7778 | 369.1852 | Altres camps petits | Caldera | Solar tèrmica (CTE 2007) | 1 | Tub fluorescent + halogen metàlic | 14 kWh | Lleida | D3 | 3 | 4198.7054 | 6997.8424 | 25550 | 59606.2824 | 61.5767 | 3.0964 | 0.36352 | 1.3272
250254 | 2502540042 | Garòs | Naut Aran | Val d'Aran | Àmbit Vielha / Salardú | Agrupació Vielha | CAMP MUNICIPAL DE FUTBOL DE NAUT ARAN | 324282 | 4729698 | 0 | 2502540042 0001 | CAM | Camp doble poliesportiu | En servei | 2011 | 0 | 2007-2013 | Espai a l'aire lliure | bon estat | 1428 | 1190 | CAM02 | Caldera | Solar tèrmica (CTE 2007) | 1 | Tub fluorescent + halogen metàlic | 58 kWh | Lleida | E1 | 2 | 15225.467 | 39473.4331 | 105850 | 259414.3354 | 39.2161 | 4.1807 | 0.63616 | 1.7059
250273 | 2502730005 | Anglesola | Anglesola | Urgell | Àmbit Tàrrega | Agrupació Tàrrega | ZONA ESPORTIVA MUNICIPAL | 340481 | 4613975 | 0 | 2502730005 0001 | CAM | Camp de futbol | En servei | 1960 | 0 | 2000 - 2007 | Espai a l'aire lliure | bon estat | 1246 | 553.7778 | Camp de futbol | Caldera | Sense solar tèrmica | 1 | Tub fluorescent + halogen metàlic | 40 kWh | Lleida | D3 | 3 | 0 | 17494.6059 | 73000 | 167329.581 | 36.6951 | 5.7949 | 0.60586 | 2.5281
250292 | 2502920003 | Arbeca | Arbeca | Garrigues | Àmbit Les Borges / Arbeca | Agrupació Lleida | ESTADI MUNICIPAL RAMON BELLMUNT | 326360 | 4600742 | 0 | 2502920003 0002 | CAM | Camp de futbol | En servei | 2000 - 2007 | 0 | 2000 - 2007 | Espai a l'aire lliure | bon estat | 1246 | 761.4444 | Camp de futbol | Caldera | Sense solar tèrmica | 1 | Tub fluorescent + halogen metàlic | 40 kWh | Lleida | D3 | 3 | 0 | 24055.0831 | 73000 | 175136.5489 | 38.4071 | 4.4111 | 0.60586 | 1.8386
250292 | 2502920005 | Arbeca | Arbeca | Garrigues | Àmbit Les Borges / Arbeca | Agrupació Lleida | CAMP MUNICIPAL DE FUTBOL 7 | 326448 | 4600716 | 0 | 2502920005 0001 | CAM | Camp de futbol-7 | En servei | 2000 - 2007 | 0 | 2000 - 2007 | Espai a l'aire lliure | bon estat | 1246 | 623 | Camp de futbol-7 | Caldera | Sense solar tèrmica | 1 | Tub fluorescent + halogen metàlic | 14 kWh | Lleida | D3 | 3 | 0 | 19681.4316 | 25550 | 74699.7536 | 77.1692 | 2.2995 | 0.60586 | 0.78652
250334 | 2503340003 | Artesa de Lleida | Artesa de Lleida | Segrià | Àmbit Lleida / Alpicat | Agrupació Lleida | CAMP DE FUTBOL MUNICIPAL | 308823 | 4602782 | 0 | 2503340003 0001 | CAM | Camp de futbol | En servei | 1976 | 0 | 2000 - 2007 | Espai a l'aire lliure | bon estat | 1246 | 1107.5556 | Camp de futbol | Caldera | Sense solar tèrmica | 1 | Tub fluorescent + halogen metàlic | 40 kWh | Lleida | D3 | 3 | 0 | 34989.2118 | 73000 | 188148.162 | 41.2606 | 3.2579 | 0.60586 | 1.264
250349 | 2503490007 | Baldomar | Artesa de Segre | Noguera | Àmbit Artesa de Segre | Agrupació Balaguer | ZONA ESPORTIVA MUNICIPAL BALDOMAR | 335467 | 4642494 | 0 | 2503490007 0001 | CAM | Altres camps petits | En servei | 1950 | 0 | 2000 - 2007 | Espai a l'aire lliure | regular | 553.7778 | 184.5926 | Altres camps petits | Caldera | Sense solar tèrmica | 1 | Tub fluorescent + halogen metàlic | 14 kWh | Lleida | D3 | 3 | 0 | 5831.5353 | 25550 | 58218.377 | 60.143 | 6.0485 | 0.60586 | 2.6545
250349 | 2503490013 | Artesa de Segre | Artesa de Segre | Noguera | Àmbit Artesa de Segre | Agrupació Balaguer | CAMP MUNICIPAL D'ESPORTS | 337628 | 4640090 | 0 | 2503490013 0001 | CAM | Camp doble poliesportiu | En servei | 1949 | 2012 | 2007-2013 | Espai a l'aire lliure | bon estat | 2310 | 2310 | CAM02 | Caldera | Solar tèrmica (CTE 2007) | 1 | Tub fluorescent + halogen metàlic | 58 kWh | Lleida | D3 | 3 | 39407.0912 | 65678.4853 | 105850 | 290598.3475 | 43.9302 | 2.4126 | 0.54528 | 0.87879
250371 | 2503710003 | Santa Linya | Avellanes i Santa Linya, les | Noguera | Àmbit Balaguer / Àger | Agrupació Balaguer | CAMP DE FUTBOL MUNICIPAL | 316030 | 4643599 | 0 | 2503710003 0001 | CAM | Altres camps petits | En servei | 1960 | 0 | 2000 - 2007 | Espai a l'aire lliure | deficient | 553.7778 | 184.5926 | Altres camps petits | Caldera | Sense solar tèrmica | 1 | Tub fluorescent + halogen metàlic | 14 kWh | Lleida | D3 | 3 | 0 | 5831.5353 | 25550 | 58218.377 | 60.143 | 6.0485 | 0.60586 | 2.6545
250387 | 2503870006 | Aitona | Aitona | Segrià | Àmbit Seròs | Agrupació Lleida | CAMP DE FUTBOL MUNICIPAL | 288031 | 4596414 | 0 | 2503870006 0001 | CAM | Camp de futbol | En servei | 1983 | 0 | 2000 - 2007 | Espai a l'aire lliure | bon estat | 1246 | 969.1111 | Camp de futbol | Caldera | Sense solar tèrmica | 1 | Tub fluorescent + halogen metàlic | 40 kWh | Lleida | D3 | 4 | 0 | 30615.5603 | 73000 | 182943.5167 | 40.1192 | 3.6203 | 0.60586 | 1.4446
250404 | 2504040002 | Balaguer | Balaguer | Noguera | Àmbit Balaguer / Àger | Agrupació Balaguer | COMPLEX ESPORTIU MUNICIPAL | 318655 | 4628822 | 0 | 2504040002 0001 | CAM | Camp doble poliesportiu | En servei | 1945 | 2005 | 2000 - 2007 | Espai a l'aire lliure | bon estat | 2310 | 1925 | CAM02 | Caldera | Sense solar tèrmica | 1 | Tub fluorescent + halogen metàlic | 58 kWh | Lleida | D3 | 3 | 0 | 91220.1184 | 105850 | 320992.8909 | 48.525 | 3.1979 | 0.90879 | 1.0545
250411 | 2504110004 | Barbens | Barbens | Pla d'Urgell | Àmbit Bellpuig | Agrupació Tàrrega | CAMP MUNICIPAL DE FUTBOL DE BARBENS | 335426 | 4616309 | 0 | 2504110004 0001 | CAM | Camp de futbol | En servei | 2000 - 2007 | 0 | 2000 - 2007 | Espai a l'aire lliure | bon estat | 1246 | 830.6667 | Camp de futbol | Caldera | Sense solar tèrmica | 1 | Tub fluorescent + halogen metàlic | 40 kWh | Lleida | D3 | 3 | 0 | 26241.9088 | 73000 | 177738.8715 | 38.9778 | 4.1036 | 0.60586 | 1.6854
250432 | 2504320006 | Barruera | Vall de Boí, la | Alta Ribagorça | Àmbit El Pont de Suert / Villaller / Barruera | Agrupació Vielha | ZONA ESPORTIVA MUNICIPAL | 319098 | 4707989 | 0 | 2504320006 0004 | CAM | Camp de futbol | En servei | 2005 | 0 | 2000 - 2007 | Espai a l'aire lliure | bon estat | 1246 | 830.6667 | Camp de futbol | Caldera | Sense solar tèrmica | 1 | Tub fluorescent + halogen metàlic | 40 kWh | Lleida | E1 | 2 | 0 | 26241.9088 | 73000 | 177738.8715 | 38.9778 | 4.1036 | 0.60586 | 1.6854
250463 | 2504630005 | Belianes | Belianes | Urgell | Àmbit Bellpuig | Agrupació Tàrrega | CAMP DE FUTBOL MUNICIPAL | 334511 | 4603121 | 0 | 2504630005 0001 | CAM | Camp de futbol | En servei | 1930 | 0 | 2000 - 2007 | Espai a l'aire lliure | mal estat | 830.6667 | 276.8889 | Camp de futbol | Caldera | Sense solar tèrmica | 1 | Tub fluorescent + halogen metàlic | 40 kWh | Lleida | D3 | 3 | 0 | 8747.3029 | 73000 | 156920.2905 | 34.4123 | 10.8687 | 0.60586 | 5.0562
250479 | 2504790004 | Bellcaire d'Urgell | Bellcaire d'Urgell | Noguera | Àmbit Balaguer / Àger | Agrupació Balaguer | CAMP DE FUTBOL MUNICIPAL | 325817 | 4624885 | 0 | 2504790004 0001 | CAM | Camp de futbol | En servei | 1965 | 0 | 2000 - 2007 | Espai a l'aire lliure | bon estat | 1246 | 899.8889 | Camp de futbol | Caldera | Sense solar tèrmica | 1 | Tub fluorescent + halogen metàlic | 40 kWh | Lleida | D3 | 3 | 0 | 28428.7346 | 73000 | 180341.1941 | 39.5485 | 3.8434 | 0.60586 | 1.5557
250485 | 2504850004 | Bell-lloc d'Urgell | Bell-lloc d'Urgell | Pla d'Urgell | Àmbit Mollerussa / Bell-lloc | Agrupació Lleida | CAMP DE FUTBOL MUNICIPAL | 314534 | 4611015 | 0 | 2504850004 0001 | CAM | Camp de futbol | En servei | 2000 - 2007 | 0 | 2000 - 2007 | Espai a l'aire lliure | regular | 830.6667 | 276.8889 | Camp de futbol | Caldera | Sense solar tèrmica | 1 | Tub fluorescent + halogen metàlic | 40 kWh | Lleida | D3 | 3 | 0 | 8747.3029 | 73000 | 156920.2905 | 34.4123 | 10.8687 | 0.60586 | 5.0562
250501 | 2505010010 | Bellpuig | Bellpuig | Urgell | Àmbit Bellpuig | Agrupació Tàrrega | CAMP DE FUTBOL MUNICIPAL DE BELLPUIG | 333820 | 4609990 | 0 | 2505010010 0001 | CAM | Camp de futbol | En servei | 1972 | 1993 | 2000 - 2007 | Espai a l'aire lliure | bon estat | 1246 | 830.6667 | Camp de futbol | Caldera | Sense solar tèrmica | 1 | Tub fluorescent + halogen metàlic | 40 kWh | Lleida | D3 | 3 | 0 | 26241.9088 | 73000 | 177738.8715 | 38.9778 | 4.1036 | 0.60586 | 1.6854
250501 | 2505010010 | Bellpuig | Bellpuig | Urgell | Àmbit Bellpuig | Agrupació Tàrrega | CAMP DE FUTBOL MUNICIPAL DE BELLPUIG | 333820 | 4609990 | 0 | 2505010010 0002 | CAM | Camp de futbol-7 | En servei | 1993 | 0 | 2000 - 2007 | Espai a l'aire lliure | bon estat | 1246 | 761.4444 | Camp de futbol-7 | Caldera | Sense solar tèrmica | 1 | Tub fluorescent + halogen metàlic | 14 kWh | Lleida | D3 | 3 | 0 | 24055.0831 | 25550 | 79904.3989 | 82.5459 | 2.0125 | 0.60586 | 0.64351
250501 | 2505010015 | Bellpuig | Bellpuig | Urgell | Àmbit Bellpuig | Agrupació Tàrrega | ZONA ESPORTIVA PL. REMEI NIUBÓ PIJUAN | 334910 | 4610181 | 0 | 2505010015 0001 | CAM | Altres camps petits | En servei | 2000 - 2007 | 0 | 2000 - 2007 | Espai a l'aire lliure | bon estat | 553.7778 | 215.358 | Altres camps petits | Caldera | Sense solar tèrmica | 1 | Tub fluorescent + halogen metàlic | 14 kWh | Lleida | D3 | 3 | 0 | 6803.4578 | 25550 | 59374.9648 | 61.3378 | 5.2875 | 0.60586 | 2.2753
250518 | 2505180005 | Bellver de Cerdanya | Bellver de Cerdanya | Cerdanya | Àmbit Bellver / Martinet | Agrupació Puigcerdà | CAMPING SOLANA DEL SEGRE | 397950 | 4691914 | 0 | 2505180005 0002 | CAM | Altres camps petits | En servei | 1976 | 0 | 2000 - 2007 | Espai a l'aire lliure | bon estat | 553.7778 | 184.5926 | Altres camps petits | Caldera | Sense solar tèrmica | 1 | Tub fluorescent + halogen metàlic | 14 kWh | Girona | E1 | 2 | 0 | 5852.2512 | 25550 | 58243.029 | 60.1684 | 6.0511 | 0.60801 | 2.6545
250518 | 2505180012 | Bellver de Cerdanya | Bellver de Cerdanya | Cerdanya | Àmbit Bellver / Martinet | Agrupació Puigcerdà | CAMP DE FUTBOL MUNICIPAL | 399900 | 4691525 | 0 | 2505180012 0001 | CAM | Camp de futbol | En servei | 1986 | 1999 | 2000 - 2007 | Espai a l'aire lliure | bon estat | 1246 | 1107.5556 | Camp de futbol | Caldera | Sense solar tèrmica | 1 | Tub fluorescent + halogen metàlic | 40 kWh | Girona | E1 | 2 | 0 | 35113.5074 | 73000 | 188296.0738 | 41.293 | 3.2605 | 0.60801 | 1.264
250523 | 2505230004 | Bellvís | Bellvís | Pla d'Urgell | Àmbit Mollerussa / Bell-lloc | Agrupació Lleida | CAMP MUNICIPAL DE BELLVÍS | 318228 | 4615277 | 0 | 2505230004 0001 | CAM | Camp de futbol | En servei | 2000 - 2007 | 0 | 2000 - 2007 | Espai a l'aire lliure | bon estat | 1246 | 1038.3333 | Camp de futbol | Caldera | Sense solar tèrmica | 1 | Tub fluorescent + halogen metàlic | 40 kWh | Lleida | D3 | 3 | 0 | 32802.386 | 73000 | 185545.8394 | 40.6899 | 3.427 | 0.60586 | 1.3483
250539 | 2505390002 | Benavent de Segrià | Benavent de Segrià | Segrià | Àmbit Alguaire | Agrupació Lleida | CAMP DE FUTBOL MUNICIPAL | 303190 | 4618489 | 0 | 2505390002 0001 | CAM | Camp de futbol | En servei | 1950 | 2001 | 2000 - 2007 | Espai a l'aire lliure | bon estat | 1246 | 969.1111 | Camp de futbol | Caldera | Sense solar tèrmica | 1 | Tub fluorescent + halogen metàlic | 40 kWh | Lleida | D3 | 3 | 0 | 30615.5603 | 73000 | 182943.5167 | 40.1192 | 3.6203 | 0.60586 | 1.4446
250582 | 2505820010 | Borges Blanques, les | Borges Blanques, les | Garrigues | Àmbit Les Borges / Arbeca | Agrupació Lleida | CAMP D'ESPORTS MUNICIPAL | 322624 | 4597907 | 0 | 2505820010 0001 | CAM | Camp doble poliesportiu | En servei | 1974 | 2006 | 2000 - 2007 | Espai a l'aire lliure | bon estat | 2310 | 2181.6667 | CAM02 | Caldera | Sense solar tèrmica | 1 | Tub fluorescent + halogen metàlic | 58 kWh | Lleida | D3 | 3 | 0 | 103382.8009 | 105850 | 335466.4831 | 50.713 | 2.9489 | 0.90879 | 0.93048
250595 | 2505950004 | Bossòst | Bossòst | Val d'Aran | Àmbit Bossòst / Les | Agrupació Vielha | ZONA ESPORTIVA MUNICIPAL | 311378 | 4739562 | 0 | 2505950004 0002 | CAM | Camp de futbol | En servei | 2000 - 2007 | 0 | 2000 - 2007 | Espai a l'aire lliure | bon estat | 1246 | 899.8889 | Camp de futbol | Caldera | Sense solar tèrmica | 1 | Tub fluorescent + halogen metàlic | 40 kWh | Lleida | E1 | 2 | 0 | 28428.7346 | 73000 | 180341.1941 | 39.5485 | 3.8434 | 0.60586 | 1.5557
250621 | 2506210002 | Camarasa | Camarasa | Noguera | Àmbit Balaguer / Àger | Agrupació Balaguer | ZONA ESPORTIVA MUNICIPAL | 323618 | 4637913 | 0 | 2506210002 0001 | CAM | Camp de futbol | En servei | 1980 | 0 | 2000 - 2007 | Espai a l'aire lliure | bon estat | 1246 | 692.2222 | Camp de futbol | Caldera | Sense solar tèrmica | 1 | Tub fluorescent + halogen metàlic | 40 kWh | Lleida | D3 | 3 | 0 | 21868.2574 | 73000 | 172534.2262 | 37.8365 | 4.7801 | 0.60586 | 2.0225
250642 | 2506420002 | Clarà | Castellar de la Ribera | Solsonès | Àmbit Solsona | Agrupació Solsona | ZONA POLIESPORTIVA MUNICIPAL | 368872 | 4651111 | 0 | 2506420002 0002 | CAM | Altres camps petits | En servei | 1988 | 0 | 2000 - 2007 | Espai a l'aire lliure | deficient | 553.7778 | 184.5926 | Altres camps petits | Caldera | Sense solar tèrmica | 1 | Tub fluorescent + halogen metàlic | 14 kWh | Lleida | E1 | 3 | 0 | 5831.5353 | 25550 | 58218.377 | 60.143 | 6.0485 | 0.60586 | 2.6545
250674 | 2506740002 | Castelldans | Castelldans | Garrigues | Àmbit Les Borges / Arbeca | Agrupació Lleida | ZONA ESPORTIVA MUNICIPAL | 313398 | 4596166 | 0 | 2506740002 0001 | CAM | Camp de futbol | En servei | 2000 - 2007 | 0 | 2000 - 2007 | Espai a l'aire lliure | bon estat | 1246 | 830.6667 | Camp de futbol | Caldera | Sense solar tèrmica | 1 | Tub fluorescent + halogen metàlic | 40 kWh | Lleida | D3 | 3 | 0 | 26241.9088 | 73000 | 177738.8715 | 38.9778 | 4.1036 | 0.60586 | 1.6854
250707 | 2507070001 | Castellserà | Castellserà | Urgell | Àmbit Tàrrega | Agrupació Tàrrega | CAMP DE FUTBOL MUNICIPAL | 332425 | 4623700 | 0 | 2507070001 0001 | CAM | Camp de futbol | En servei | 1960 | 1998 | 2000 - 2007 | Espai a l'aire lliure | bon estat | 1246 | 969.1111 | Camp de futbol | Caldera | Sense solar tèrmica | 1 | Tub fluorescent + halogen metàlic | 40 kWh | Lleida | D3 | 3 | 0 | 30615.5603 | 73000 | 182943.5167 | 40.1192 | 3.6203 | 0.60586 | 1.4446
250729 | 2507290010 | Cervera | Cervera | Segarra | Àmbit Cervera | Agrupació Tàrrega | CAMP MUNICIPAL D'ESPORT | 356080 | 4615210 | 0 | 2507290010 0001 | CAM | Camp doble poliesportiu | En servei | 1970 | 0 | 2000 - 2007 | Espai a l'aire lliure | bon estat | 2310 | 1925 | CAM02 | Caldera | Sense solar tèrmica | 1 | Tub fluorescent + halogen metàlic | 58 kWh | Lleida | D3 | 3 | 0 | 91220.1184 | 105850 | 320992.8909 | 48.525 | 3.1979 | 0.90879 | 1.0545
250729 | 2507290010 | Cervera | Cervera | Segarra | Àmbit Cervera | Agrupació Tàrrega | CAMP MUNICIPAL D'ESPORT | 356080 | 4615210 | 0 | 2507290010 0002 | CAM | Camp de futbol-7 | En servei | 1970 | 0 | 2000 - 2007 | Espai a l'aire lliure | bon estat | 1246 | 969.1111 | Camp de futbol-7 | Caldera | Sense solar tèrmica | 1 | Tub fluorescent + halogen metàlic | 14 kWh | Lleida | D3 | 3 | 0 | 30615.5603 | 25550 | 87711.3667 | 90.6109 | 1.7358 | 0.60586 | 0.50562
250735 | 2507350002 | Cervià de les Garrigues | Cervià de les Garrigues | Garrigues | Àmbit l'Albi / Vinaixa | Agrupació Lleida | CAMP MUNICIPAL D'ESPORTS | 321277 | 4588415 | 0 | 2507350002 0001 | CAM | Camp de futbol | En servei | 2000 - 2007 | 0 | 2000 - 2007 | Espai a l'aire lliure | bon estat | 1246 | 761.4444 | Camp de futbol | Caldera | Sense solar tèrmica | 1 | Tub fluorescent + halogen metàlic | 40 kWh | Lleida | D3 | 4 | 0 | 24055.0831 | 73000 | 175136.5489 | 38.4071 | 4.4111 | 0.60586 | 1.8386
250772 | 2507720001 | Coll de Nargó | Coll de Nargó | Alt Urgell | Àmbit Organyà | Agrupació La Seu d'Urgell | CAMP DE FUTBOL MUNICIPAL COLL DE NARGÓ | 360616 | 4670358 | 0 | 2507720001 0001 | CAM | Altres camps petits | En servei | 1980 | 2006 | 2000 - 2007 | Espai a l'aire lliure | bon estat | 553.7778 | 276.8889 | Altres camps petits | Caldera | Sense solar tèrmica | 1 | Tub fluorescent + halogen metàlic | 14 kWh | Lleida | D3 | 2 | 0 | 8747.3029 | 25550 | 61688.1405 | 63.7274 | 4.2727 | 0.60586 | 1.7697
250788 | 2507880004 | Corbins | Corbins | Segrià | Àmbit Lleida / Alpicat | Agrupació Lleida | CAMP D'ESPORTS MUNICIPAL | 308306 | 4618261 | 0 | 2507880004 0002 | CAM | Altres camps petits | En servei | 2007 | 0 | 2007-2013 | Espai a l'aire lliure | regular | 553.7778 | 399.9506 | Altres camps petits | Caldera | Solar tèrmica (CTE 2007) | 1 | Tub fluorescent + halogen metàlic | 14 kWh | Lleida | D3 | 3 | 4548.5975 | 7580.9959 | 25550 | 60300.2351 | 62.2936 | 2.8915 | 0.36352 | 1.2252
250788 | 2507880004 | Corbins | Corbins | Segrià | Àmbit Lleida / Alpicat | Agrupació Lleida | CAMP D'ESPORTS MUNICIPAL | 308306 | 4618261 | 0 | 2507880004 0001 | CAM | Camp de futbol | En servei | 1986 | 2012 | 2007-2013 | Espai a l'aire lliure | bon estat | 1246 | 1107.5556 | Camp de futbol | Caldera | Solar tèrmica (CTE 2007) | 1 | Tub fluorescent + halogen metàlic | 40 kWh | Lleida | D3 | 3 | 12596.1162 | 20993.5271 | 73000 | 171493.2972 | 37.6082 | 2.9695 | 0.36352 | 1.264
250864 | 2508640008 | Esterri d'Àneu | Esterri d'Àneu | Pallars Sobirà | Àmbit Esterri d'Àneu | Agrupació Sort | CAMP DE FUTBOL MUNICIPAL | 346042 | 4720784 | 0 | 2508640008 0001 | CAM | Camp de futbol | En servei | 2002 | 2009 | 2007-2013 | Espai a l'aire lliure | regular | 830.6667 | 553.7778 | Camp de futbol | Caldera | Solar tèrmica (CTE 2007) | 1 | Tub fluorescent + halogen metàlic | 40 kWh | Lleida | E1 | 2 | 4723.5436 | 12246.2241 | 73000 | 161084.0067 | 35.3254 | 5.5786 | 0.4241 | 2.5281
250931 | 2509310002 | Fondarella | Fondarella | Pla d'Urgell | Àmbit Mollerussa / Bell-lloc | Agrupació Lleida | INSTAL·LACIONS ESPORTIVES MUNICIPALS | 322940 | 4611570 | 0 | 2509310002 0005 | CAM | Camp de futbol | En servei | 2000 - 2007 | 0 | 2000 - 2007 | Espai a l'aire lliure | bon estat | 1246 | 623 | Camp de futbol | Caldera | Sense solar tèrmica | 1 | Tub fluorescent + halogen metàlic | 40 kWh | Lleida | D3 | 3 | 0 | 19681.4316 | 73000 | 169931.9036 | 37.2658 | 5.2311 | 0.60586 | 2.2472
250931 | 2509310002 | Fondarella | Fondarella | Pla d'Urgell | Àmbit Mollerussa / Bell-lloc | Agrupació Lleida | INSTAL·LACIONS ESPORTIVES MUNICIPALS | 322940 | 4611570 | 0 | 2509310002 0004 | CAM | Camp de futbol-7 | En servei | 2000 - 2007 | 0 | 2000 - 2007 | Espai a l'aire lliure | bon estat | 1246 | 484.5556 | Camp de futbol-7 | Caldera | Sense solar tèrmica | 1 | Tub fluorescent + halogen metàlic | 14 kWh | Lleida | D3 | 3 | 0 | 15307.7801 | 25550 | 69495.1084 | 71.7925 | 2.7505 | 0.60586 | 1.0112
250946 | 2509460003 | Foradada | Foradada | Noguera | Àmbit Artesa de Segre | Agrupació Balaguer | INSTAL·LACIONS ESPORTIVES MUNICIPALS | 334933 | 4637950 | 0 | 2509460003 0002 | CAM | Altres camps petits | En servei | 1975 | 0 | 2000 - 2007 | Espai a l'aire lliure | deficient | 553.7778 | 246.1235 | Altres camps petits | Caldera | Sense solar tèrmica | 1 | Tub fluorescent + halogen metàlic | 14 kWh | Lleida | D3 | 3 | 0 | 7775.3804 | 25550 | 60531.5527 | 62.5326 | 4.7167 | 0.60586 | 1.9909
250962 | 2509620002 | Fuliola, la | Fuliola, la | Urgell | Àmbit Tàrrega | Agrupació Tàrrega | CAMP DE FUTBOL | 334595 | 4620250 | 0 | 2509620002 0003 | CAM | Camp de futbol | En servei | 1985 | 0 | 2000 - 2007 | Espai a l'aire lliure | bon estat | 830.6667 | 507.6296 | Camp de futbol | Caldera | Sense solar tèrmica | 1 | Tub fluorescent + halogen metàlic | 40 kWh | Lleida | D3 | 3 | 0 | 16036.7221 | 73000 | 165594.6992 | 36.3146 | 6.2561 | 0.60586 | 2.7579
250978 | 2509780002 | Fulleda | Fulleda | Garrigues | Àmbit l'Albi / Vinaixa | Agrupació Lleida | CAMP DE FUTBOL MUNICIPAL | 335020 | 4591855 | 0 | 2509780002 0001 | CAM | Altres camps petits | En servei | 2000 - 2007 | 0 | 2000 - 2007 | Espai a l'aire lliure | regular | 553.7778 | 184.5926 | Altres camps petits | Caldera | Sense solar tèrmica | 1 | Tub fluorescent + halogen metàlic | 14 kWh | Lleida | D3 | 4 | 0 | 5831.5353 | 25550 | 58218.377 | 60.143 | 6.0485 | 0.60586 | 2.6545
250997 | 2509970004 | Golmés | Golmés | Pla d'Urgell | Àmbit Mollerussa / Bell-lloc | Agrupació Lleida | CAMP MUNICIPAL DE FUTBOL DE GOLMÉS | 328122 | 4611127 | 0 | 2509970004 0001 | CAM | Camp de futbol | En servei | 2000 - 2007 | 0 | 2000 - 2007 | Espai a l'aire lliure | bon estat | 1246 | 623 | Camp de futbol | Caldera | Sense solar tèrmica | 1 | Tub fluorescent + halogen metàlic | 40 kWh | Lleida | D3 | 3 | 0 | 19681.4316 | 73000 | 169931.9036 | 37.2658 | 5.2311 | 0.60586 | 2.2472
251018 | 2510180002 | Granadella, la | Granadella, la | Garrigues | Àmbit La Granadella | Agrupació Lleida | ZONA ESPORTIVA MUNICIPAL | 304597 | 4580577 | 0 | 2510180002 0001 | CAM | Camp de futbol | En servei | 2000 - 2007 | 0 | 2000 - 2007 | Espai a l'aire lliure | bon estat | 1246 | 830.6667 | Camp de futbol | Caldera | Sense solar tèrmica | 1 | Tub fluorescent + halogen metàlic | 40 kWh | Lleida | D3 | 4 | 0 | 26241.9088 | 73000 | 177738.8715 | 38.9778 | 4.1036 | 0.60586 | 1.6854
251023 | 2510230001 | Granja d'Escarp, la | Granja d'Escarp, la | Segrià | Àmbit Seròs | Agrupació Lleida | CAMP DE FUTBOL MUNICIPAL | 278499 | 4588228 | 0 | 2510230001 0001 | CAM | Camp de futbol | En servei | 1976 | 0 | 2000 - 2007 | Espai a l'aire lliure | bon estat | 1246 | 969.1111 | Camp de futbol | Caldera | Sense solar tèrmica | 1 | Tub fluorescent + halogen metàlic | 40 kWh | Lleida | C3 | 4 | 0 | 30615.5603 | 73000 | 182943.5167 | 40.1192 | 3.6203 | 0.60586 | 1.4446
251095 | 2510950001 | Guimerà | Guimerà | Urgell | Àmbit Tàrrega | Agrupació Tàrrega | INSTAL·LACIONS ESPORTIVES MUNICIPALS | 349344 | 4602723 | 0 | 2510950001 0003 | CAM | Altres camps petits | En servei | 2000 - 2007 | 0 | 2000 - 2007 | Espai a l'aire lliure | deficient | 553.7778 | 184.5926 | Altres camps petits | Caldera | Sense solar tèrmica | 1 | Tub fluorescent + halogen metàlic | 14 kWh | Lleida | D3 | 4 | 0 | 5831.5353 | 25550 | 58218.377 | 60.143 | 6.0485 | 0.60586 | 2.6545
251109 | 2511090002 | Guissona | Guissona | Segarra | Àmbit Guissona | Agrupació Tàrrega | CAMP MUNICIPAL D'ESPORTS | 358390 | 4627270 | 0 | 2511090002 0001 | CAM | Camp doble poliesportiu | En servei | 0 | 2008 | 2007-2013 | Espai a l'aire lliure | bon estat | 1428 | 1428 | CAM02 | Caldera | Solar tèrmica (CTE 2007) | 1 | Tub fluorescent + halogen metàlic | 58 kWh | Lleida | D3 | 3 | 24360.7473 | 40601.2454 | 105850 | 260756.4321 | 39.419 | 3.502 | 0.54528 | 1.4216
251109 | 2511090005 | Guissona | Guissona | Segarra | Àmbit Guissona | Agrupació Tàrrega | CAMP DE FUTBOL 7 | 358446 | 4627303 | 0 | 2511090005 0001 | CAM | Camp de futbol-7 | En servei | 2000 - 2007 | 0 | 2000 - 2007 | Espai a l'aire lliure | bon estat | 830.6667 | 415.3333 | Camp de futbol-7 | Caldera | Sense solar tèrmica | 1 | Tub fluorescent + halogen metàlic | 14 kWh | Lleida | D3 | 3 | 0 | 13120.9544 | 25550 | 66892.7857 | 69.1041 | 3.0888 | 0.60586 | 1.1798
251137 | 2511370002 | Ivars d'Urgell | Ivars d'Urgell | Pla d'Urgell | Àmbit Bellpuig | Agrupació Tàrrega | CAMP DE FUTBOL MUNICIPAL | 332476 | 4616659 | 0 | 2511370002 0001 | CAM | Camp de futbol | En servei | 2000 - 2007 | 0 | 2000 - 2007 | Espai a l'aire lliure | regular | 1246 | 969.1111 | Camp de futbol | Caldera | Sense solar tèrmica | 1 | Tub fluorescent + halogen metàlic | 40 kWh | Lleida | D3 | 3 | 0 | 30615.5603 | 73000 | 182943.5167 | 40.1192 | 3.6203 | 0.60586 | 1.4446
251180 | 2511800001 | Juncosa | Juncosa | Garrigues | Àmbit La Granadella | Agrupació Lleida | CAMP DE FUTBOL MUNICIPAL | 314113 | 4582338 | 0 | 2511800001 0001 | CAM | Camp de futbol | En servei | 2000 - 2007 | 0 | 2000 - 2007 | Espai a l'aire lliure | regular | 830.6667 | 276.8889 | Camp de futbol | Caldera | Sense solar tèrmica | 1 | Tub fluorescent + halogen metàlic | 40 kWh | Lleida | D3 | 4 | 0 | 8747.3029 | 73000 | 156920.2905 | 34.4123 | 10.8687 | 0.60586 | 5.0562
251193 | 2511930002 | Juneda | Juneda | Garrigues | Àmbit Les Borges / Arbeca | Agrupació Lleida | CAMP MUNICIPAL D'ESPORT | 318915 | 4602270 | 0 | 2511930002 0001 | CAM | Camp de futbol | En servei | 1960 | 0 | 2000 - 2007 | Espai a l'aire lliure | bon estat | 1246 | 969.1111 | Camp de futbol | Caldera | Sense solar tèrmica | 1 | Tub fluorescent + halogen metàlic | 40 kWh | Lleida | D3 | 3 | 0 | 30615.5603 | 73000 | 182943.5167 | 40.1192 | 3.6203 | 0.60586 | 1.4446
251207 | 2512070036 | Lleida | Lleida | Segrià | Àmbit Lleida / Alpicat | Agrupació Lleida | UNIÓ ESPORTIVA GARDENY | 300669 | 4609907 | 0 | 2512070036 0001 | CAM | Camp doble poliesportiu | En servei | 1978 | 2007 | 2007-2013 | Espai a l'aire lliure | bon estat | 2310 | 2310 | CAM02 | Caldera | Solar tèrmica (CTE 2007) | 1 | Tub fluorescent + halogen metàlic | 58 kWh | Lleida | D3 | 3 | 39407.0912 | 65678.4853 | 105850 | 290598.3475 | 43.9302 | 2.4126 | 0.54528 | 0.87879
251207 | 2512070038 | Lleida | Lleida | Segrià | Àmbit Lleida / Alpicat | Agrupació Lleida | UNIÓ ESPORTIVA GARDENY 2 | 300654 | 4609833 | 0 | 2512070038 0001 | CAM | Camp de futbol | En servei | 1977 | 0 | 2000 - 2007 | Espai a l'aire lliure | deficient | 830.6667 | 276.8889 | Camp de futbol | Caldera | Sense solar tèrmica | 1 | Tub fluorescent + halogen metàlic | 40 kWh | Lleida | D3 | 3 | 0 | 8747.3029 | 73000 | 156920.2905 | 34.4123 | 10.8687 | 0.60586 | 5.0562
251207 | 2512070054 | Lleida | Lleida | Segrià | Àmbit Lleida / Alpicat | Agrupació Lleida | CAMP DE FUTBOL MAGRANERS | 305468 | 4608702 | 0 | 2512070054 0001 | CAM | Camp doble poliesportiu | En servei | 2006 | 0 | 2000 - 2007 | Espai a l'aire lliure | bon estat | 2310 | 2181.6667 | CAM02 | Caldera | Sense solar tèrmica | 1 | Tub fluorescent + halogen metàlic | 58 kWh | Lleida | D3 | 3 | 0 | 103382.8009 | 105850 | 335466.4831 | 50.713 | 2.9489 | 0.90879 | 0.93048
251207 | 2512070055 | Llívia | Lleida | Segrià | Àmbit Lleida / Alpicat | Agrupació Lleida | INSTAL·LACIONS ESPORTIVES MUNICIPALS DE LLÍVIA | 303557 | 4613608 | 0 | 2512070055 0001 | CAM | Camp de futbol | En servei | 1980 | 0 | 2000 - 2007 | Espai a l'aire lliure | bon estat | 1246 | 830.6667 | Camp de futbol | Caldera | Sense solar tèrmica | 1 | Tub fluorescent + halogen metàlic | 40 kWh | Lleida | D3 | 3 | 0 | 26241.9088 | 73000 | 177738.8715 | 38.9778 | 4.1036 | 0.60586 | 1.6854
251207 | 2512070056 | Sucs | Lleida | Segrià | Àmbit Almacelles | Agrupació Lleida | CAMP MUNICIPAL DE FUTBOL DE SUCS | 284492 | 4619938 | 0 | 2512070056 0001 | CAM | Camp de futbol | En servei | 2000 - 2007 | 0 | 2000 - 2007 | Espai a l'aire lliure | bon estat | 1246 | 553.7778 | Camp de futbol | Caldera | Sense solar tèrmica | 1 | Tub fluorescent + halogen metàlic | 40 kWh | Lleida | D3 | 3 | 0 | 17494.6059 | 73000 | 167329.581 | 36.6951 | 5.7949 | 0.60586 | 2.5281
251207 | 2512070077 | Lleida | Lleida | Segrià | Àmbit Lleida / Alpicat | Agrupació Lleida | SÍCORIS CLUB | 303368 | 4608790 | 0 | 2512070077 0049 | CAM | Camp de futbol | En servei | 1974 | 0 | 2000 - 2007 | Espai a l'aire lliure | bon estat | 1246 | 969.1111 | Camp de futbol | Caldera | Sense solar tèrmica | 1 | Tub fluorescent + halogen metàlic | 40 kWh | Lleida | D3 | 3 | 0 | 30615.5603 | 73000 | 182943.5167 | 40.1192 | 3.6203 | 0.60586 | 1.4446
251207 | 2512070095 | Raimat | Lleida | Segrià | Àmbit Almacelles | Agrupació Lleida | COL·LEGI CLAVER | 291864 | 4617857 | 0 | 2512070095 0013 | CAM | Camp de futbol | En servei període lectiu | 1970 | 0 | 2000 - 2007 | Espai a l'aire lliure | regular | 1246 | 415.3333 | Camp de futbol | Caldera | Sense solar tèrmica | 1 | Tub fluorescent + halogen metàlic | 40 kWh | Lleida | D3 | 3 | 0 | 13120.9544 | 73000 | 162124.9357 | 35.5537 | 7.4861 | 0.60586 | 3.3708
251207 | 2512070095 | Raimat | Lleida | Segrià | Àmbit Almacelles | Agrupació Lleida | COL·LEGI CLAVER | 291864 | 4617857 | 0 | 2512070095 0015 | CAM | Camp de futbol-7 | En servei període lectiu | 1970 | 0 | 2000 - 2007 | Espai a l'aire lliure | regular | 1246 | 415.3333 | Camp de futbol-7 | Caldera | Sense solar tèrmica | 1 | Tub fluorescent + halogen metàlic | 14 kWh | Lleida | D3 | 3 | 0 | 13120.9544 | 25550 | 66892.7857 | 69.1041 | 3.0888 | 0.60586 | 1.1798
251207 | 2512070095 | Raimat | Lleida | Segrià | Àmbit Almacelles | Agrupació Lleida | COL·LEGI CLAVER | 291864 | 4617857 | 0 | 2512070095 0014 | CAM | Camp de futbol-7 | En servei període lectiu | 1970 | 0 | 2000 - 2007 | Espai a l'aire lliure | regular | 1246 | 415.3333 | Camp de futbol-7 | Caldera | Sense solar tèrmica | 1 | Tub fluorescent + halogen metàlic | 14 kWh | Lleida | D3 | 3 | 0 | 13120.9544 | 25550 | 66892.7857 | 69.1041 | 3.0888 | 0.60586 | 1.1798
251207 | 2512070114 | Lleida | Lleida | Segrià | Àmbit Lleida / Alpicat | Agrupació Lleida | INEFC DE CATALUNYA - LLEIDA | 298375 | 4608086 | 0 | 2512070114 0008 | CAM | Camp de futbol-7 | En servei | 1986 | 0 | 2000 - 2007 | Espai a l'aire lliure | bon estat | 1246 | 830.6667 | Camp de futbol-7 | Caldera | Sense solar tèrmica | 1 | Tub fluorescent + halogen metàlic | 14 kWh | Lleida | D3 | 3 | 0 | 26241.9088 | 25550 | 82506.7215 | 85.2342 | 1.9049 | 0.60586 | 0.58989
251207 | 2512070120 | Lleida | Lleida | Segrià | Àmbit Lleida / Alpicat | Agrupació Lleida | CAMP DE FUTBOL RAMON FARRÚS (ATLÈTIC SEGRE) | 302648 | 4609008 | 0 | 2512070120 0001 | CAM | Camp doble poliesportiu | En servei | 2000 | 0 | 2000 - 2007 | Espai a l'aire lliure | bon estat | 2310 | 2181.6667 | CAM02 | Caldera | Sense solar tèrmica | 1 | Tub fluorescent + halogen metàlic | 58 kWh | Lleida | D3 | 3 | 0 | 103382.8009 | 105850 | 335466.4831 | 50.713 | 2.9489 | 0.90879 | 0.93048
251207 | 2512070120 | Lleida | Lleida | Segrià | Àmbit Lleida / Alpicat | Agrupació Lleida | CAMP DE FUTBOL RAMON FARRÚS (ATLÈTIC SEGRE) | 302648 | 4609008 | 0 | 2512070120 0002 | CAM | Camp de futbol-7 | En servei | 1990 | 2006 | 2000 - 2007 | Espai a l'aire lliure | bon estat | 1246 | 1038.3333 | Camp de futbol-7 | Caldera | Sense solar tèrmica | 1 | Tub fluorescent + halogen metàlic | 14 kWh | Lleida | D3 | 3 | 0 | 32802.386 | 25550 | 90313.6894 | 93.2993 | 1.6681 | 0.60586 | 0.47191
251207 | 2512070132 | Lleida | Lleida | Segrià | Àmbit Lleida / Alpicat | Agrupació Lleida | CAMP DE FUTBOL MUNICIPAL DE RECASENS (SE AEM) | 302150 | 4612819 | 0 | 2512070132 0001 | CAM | Camp doble poliesportiu | En servei | 1971 | 2005 | 2000 - 2007 | Espai a l'aire lliure | bon estat | 2310 | 2053.3333 | CAM02 | Caldera | Sense solar tèrmica | 1 | Tub fluorescent + halogen metàlic | 58 kWh | Lleida | D3 | 3 | 0 | 97301.4597 | 105850 | 328229.687 | 49.619 | 3.0657 | 0.90879 | 0.98864
251207 | 2512070132 | Lleida | Lleida | Segrià | Àmbit Lleida / Alpicat | Agrupació Lleida | CAMP DE FUTBOL MUNICIPAL DE RECASENS (SE AEM) | 302150 | 4612819 | 0 | 2512070132 0002 | CAM | Camp de futbol-7 | En servei | 1971 | 2005 | 2000 - 2007 | Espai a l'aire lliure | bon estat | 1246 | 1107.5556 | Camp de futbol-7 | Caldera | Sense solar tèrmica | 1 | Tub fluorescent + halogen metàlic | 14 kWh | Lleida | D3 | 3 | 0 | 34989.2118 | 25550 | 92916.012 | 95.9876 | 1.6089 | 0.60586 | 0.44242
251207 | 2512070158 | Lleida | Lleida | Segrià | Àmbit Lleida / Alpicat | Agrupació Lleida | CAMP DE FUTBOL PARDINYES | 303470 | 4610734 | 0 | 2512070158 0001 | CAM | Camp doble poliesportiu | En servei | 1971 | 2006 | 2000 - 2007 | Espai a l'aire lliure | bon estat | 2310 | 1925 | CAM02 | Caldera | Sense solar tèrmica | 1 | Tub fluorescent + halogen metàlic | 58 kWh | Lleida | D3 | 3 | 0 | 91220.1184 | 105850 | 320992.8909 | 48.525 | 3.1979 | 0.90879 | 1.0545
251207 | 2512070158 | Lleida | Lleida | Segrià | Àmbit Lleida / Alpicat | Agrupació Lleida | CAMP DE FUTBOL PARDINYES | 303470 | 4610734 | 0 | 2512070158 0002 | CAM | Camp de futbol-7 | En servei | 1971 | 2006 | 2000 - 2007 | Espai a l'aire lliure | bon estat | 1246 | 761.4444 | Camp de futbol-7 | Caldera | Sense solar tèrmica | 1 | Tub fluorescent + halogen metàlic | 14 kWh | Lleida | D3 | 3 | 0 | 24055.0831 | 25550 | 79904.3989 | 82.5459 | 2.0125 | 0.60586 | 0.64351
251207 | 2512070159 | Lleida | Lleida | Segrià | Àmbit Lleida / Alpicat | Agrupació Lleida | CAMP DE FUTBOL BALÀFIA | 302596 | 4611252 | 0 | 2512070159 0001 | CAM | Camp doble poliesportiu | En servei | 1992 | 2007 | 2007-2013 | Espai a l'aire lliure | bon estat | 2310 | 2310 | CAM02 | Caldera | Solar tèrmica (CTE 2007) | 1 | Tub fluorescent + halogen metàlic | 58 kWh | Lleida | D3 | 3 | 39407.0912 | 65678.4853 | 105850 | 290598.3475 | 43.9302 | 2.4126 | 0.54528 | 0.87879
251207 | 2512070159 | Lleida | Lleida | Segrià | Àmbit Lleida / Alpicat | Agrupació Lleida | CAMP DE FUTBOL BALÀFIA | 302596 | 4611252 | 0 | 2512070159 0002 | CAM | Camp de futbol-7 | En servei | 1992 | 0 | 2000 - 2007 | Espai a l'aire lliure | bon estat | 1246 | 761.4444 | Camp de futbol-7 | Caldera | Sense solar tèrmica | 1 | Tub fluorescent + halogen metàlic | 14 kWh | Lleida | D3 | 3 | 0 | 24055.0831 | 25550 | 79904.3989 | 82.5459 | 2.0125 | 0.60586 | 0.64351
251207 | 2512070194 | Lleida | Lleida | Segrià | Àmbit Lleida / Alpicat | Agrupació Lleida | CAMP DE FUTBOL DE LA BORDETA | 303576 | 4607963 | 0 | 2512070194 0001 | CAM | Camp doble poliesportiu | En servei | 1961 | 2004 | 2000 - 2007 | Espai a l'aire lliure | bon estat | 2310 | 2053.3333 | CAM02 | Caldera | Sense solar tèrmica | 1 | Tub fluorescent + halogen metàlic | 58 kWh | Lleida | D3 | 3 | 0 | 97301.4597 | 105850 | 328229.687 | 49.619 | 3.0657 | 0.90879 | 0.98864
251207 | 2512070194 | Lleida | Lleida | Segrià | Àmbit Lleida / Alpicat | Agrupació Lleida | CAMP DE FUTBOL DE LA BORDETA | 303576 | 4607963 | 0 | 2512070194 0004 | CAM | Camp de futbol-7 | En servei | 2002 | 2016 | >2013 | Espai a l'aire lliure | bon estat | 830.6667 | 830.6667 | Camp de futbol-7 | Caldera | Solar tèrmica (CTE 2013) | 1 | Tub fluorescent + halogen metàlic | 14 kWh | Lleida | D3 | 3 | 9447.0872 | 15745.1453 | 25550 | 70015.5729 | 72.3301 | 1.6165 | 0.36352 | 0.58989
251207 | 2512070194 | Lleida | Lleida | Segrià | Àmbit Lleida / Alpicat | Agrupació Lleida | CAMP DE FUTBOL DE LA BORDETA | 303576 | 4607963 | 0 | 2512070194 0002 | CAM | Camp de futbol-7 | En servei | 2002 | 2016 | >2013 | Espai a l'aire lliure | bon estat | 1246 | 1246 | Camp de futbol-7 | Caldera | Solar tèrmica (CTE 2013) | 1 | Tub fluorescent + halogen metàlic | 14 kWh | Lleida | D3 | 3 | 14170.6308 | 23617.7179 | 25550 | 79383.9343 | 82.0082 | 1.2219 | 0.36352 | 0.39326
251207 | 2512070202 | Lleida | Lleida | Segrià | Àmbit Lleida / Alpicat | Agrupació Lleida | PISTA D'ATLETISME INSTITUTS | 301393 | 4608767 | 0 | 2512070202 0002 | CAM | Camp bàsic poliesportiu | En servei | 2007 | 0 | 2007-2013 | Espai a l'aire lliure | bon estat | 1246 | 1246 | CAM01 | Caldera | Solar tèrmica (CTE 2007) | 1 | Tub fluorescent + halogen metàlic | 40 kWh | Lleida | D3 | 3 | 21255.9461 | 35426.5769 | 73000 | 188668.6265 | 41.3747 | 2.9039 | 0.54528 | 1.1236
251207 | 2512070247 | Lleida | Lleida | Segrià | Àmbit Lleida / Alpicat | Agrupació Lleida | ESTADI CAMP D'ESPORTS - LLEIDA ESPORTIU | 301153 | 4610512 | 0 | 2512070247 0001 | CAM | Camp de futbol | En servei | 1919 | 1993 | 2000 - 2007 | Espai a l'aire lliure | bon estat | 1246 | 969.1111 | Camp de futbol | Caldera | Sense solar tèrmica | 1 | Tub fluorescent + halogen metàlic | 40 kWh | Lleida | D3 | 3 | 0 | 30615.5603 | 73000 | 182943.5167 | 40.1192 | 3.6203 | 0.60586 | 1.4446
251207 | 2512070247 | Lleida | Lleida | Segrià | Àmbit Lleida / Alpicat | Agrupació Lleida | ESTADI CAMP D'ESPORTS - LLEIDA ESPORTIU | 301153 | 4610512 | 0 | 2512070247 0002 | CAM | Camp de futbol | En servei | 0 | 2009 | 2007-2013 | Espai a l'aire lliure | bon estat | 1246 | 899.8889 | Camp de futbol | Caldera | Solar tèrmica (CTE 2007) | 1 | Tub fluorescent + halogen metàlic | 40 kWh | Lleida | D3 | 3 | 10234.3444 | 17057.2407 | 73000 | 166809.1165 | 36.5809 | 3.555 | 0.36352 | 1.5557
251207 | 2512070266 | Lleida | Lleida | Segrià | Àmbit Lleida / Alpicat | Agrupació Lleida | ZONA ESPORTIVA CIUTAT JARDÍ | 300510 | 4610991 | 0 | 2512070266 0001 | CAM | Camp de futbol-7 | En servei | 2000 - 2007 | 0 | 2000 - 2007 | Espai a l'aire lliure | bon estat | 830.6667 | 276.8889 | Camp de futbol-7 | Caldera | Sense solar tèrmica | 1 | Tub fluorescent + halogen metàlic | 14 kWh | Lleida | D3 | 3 | 0 | 8747.3029 | 25550 | 61688.1405 | 63.7274 | 4.2727 | 0.60586 | 1.7697
251214 | 2512140003 | Les | Les | Val d'Aran | Àmbit Bossòst / Les | Agrupació Vielha | ZONA ESPORTIVA MUNICIPAL | 312511 | 4741920 | 0 | 2512140003 0001 | CAM | Camp de futbol | En servei | 1970 | 1979 | 2000 - 2007 | Espai a l'aire lliure | bon estat | 1246 | 899.8889 | Camp de futbol | Caldera | Sense solar tèrmica | 1 | Tub fluorescent + halogen metàlic | 40 kWh | Lleida | E1 | 2 | 0 | 28428.7346 | 73000 | 180341.1941 | 39.5485 | 3.8434 | 0.60586 | 1.5557
251214 | 2512140010 | Les | Les | Val d'Aran | Àmbit Bossòst / Les | Agrupació Vielha | CAMPING CAUARCA | 312488 | 4741845 | 0 | 2512140010 0006 | CAM | Camp de futbol | En servei | 2000 - 2007 | 0 | 2000 - 2007 | Espai a l'aire lliure | 0 | 830.6667 | 276.8889 | Camp de futbol | Caldera | Sense solar tèrmica | 1 | Tub fluorescent + halogen metàlic | 40 kWh | Lleida | E1 | 2 | 0 | 8747.3029 | 73000 | 156920.2905 | 34.4123 | 10.8687 | 0.60586 | 5.0562
251229 | 2512290003 | Linyola | Linyola | Pla d'Urgell | Àmbit Mollerussa / Bell-lloc | Agrupació Lleida | CAMP MUNICIPAL DE FUTBOL DE LINYOLA | 324972 | 4619677 | 0 | 2512290003 0001 | CAM | Camp de futbol | En servei | 2000 - 2007 | 0 | 2000 - 2007 | Espai a l'aire lliure | bon estat | 830.6667 | 415.3333 | Camp de futbol | Caldera | Sense solar tèrmica | 1 | Tub fluorescent + halogen metàlic | 40 kWh | Lleida | D3 | 3 | 0 | 13120.9544 | 73000 | 162124.9357 | 35.5537 | 7.4861 | 0.60586 | 3.3708
251235 | 2512350012 | Tavascan | Lladorre | Pallars Sobirà | Àmbit Sort / Llavorsí / Ribera de Cardós | Agrupació Sort | ZONA ESPORTIVA CAMP DE FUTBOL | 357280 | 4722907 | 0 | 2512350012 0001 | CAM | Altres camps petits | En servei | 2000 - 2007 | 0 | 2000 - 2007 | Espai a l'aire lliure | bon estat | 553.7778 | 307.6543 | Altres camps petits | Caldera | Sense solar tèrmica | 1 | Tub fluorescent + halogen metàlic | 14 kWh | Lleida | E1 | 2 | 0 | 9719.2255 | 25550 | 62844.7283 | 64.9222 | 3.9175 | 0.60586 | 1.5927
251240 | 2512400002 | Pla dels Roures, el | Lladurs | Solsonès | Àmbit Solsona | Agrupació Solsona | ZONA RESIDENCIAL PLA DELS ROURES | 369342 | 4654768 | 0 | 2512400002 0006 | CAM | Altres camps petits | En servei | 2000 - 2007 | 0 | 2000 - 2007 | Espai a l'aire lliure | deficient | 553.7778 | 184.5926 | Altres camps petits | Caldera | Sense solar tèrmica | 1 | Tub fluorescent + halogen metàlic | 14 kWh | Lleida | E1 | 3 | 0 | 5831.5353 | 25550 | 58218.377 | 60.143 | 6.0485 | 0.60586 | 2.6545
251312 | 2513120005 | Massalcoreig | Massalcoreig | Segrià | Àmbit Seròs | Agrupació Lleida | CAMP DE FUTBOL MUNICIPAL | 279295 | 4593157 | 0 | 2513120005 0001 | CAM | Camp de futbol | En servei | 2000 - 2007 | 0 | 2000 - 2007 | Espai a l'aire lliure | regular | 1246 | 623 | Camp de futbol | Caldera | Sense solar tèrmica | 1 | Tub fluorescent + halogen metàlic | 40 kWh | Lleida | C3 | 4 | 0 | 19681.4316 | 73000 | 169931.9036 | 37.2658 | 5.2311 | 0.60586 | 2.2472
251333 | 2513330002 | Maials | Maials | Segrià | Àmbit Maials | Agrupació Lleida | CAMP DE FUTBOL DE MAIALS | 291753 | 4582132 | 0 | 2513330002 0001 | CAM | Camp de futbol | En servei | 2000 - 2007 | 0 | 2000 - 2007 | Espai a l'aire lliure | bon estat | 1246 | 761.4444 | Camp de futbol | Caldera | Sense solar tèrmica | 1 | Tub fluorescent + halogen metàlic | 40 kWh | Lleida | D3 | 4 | 0 | 24055.0831 | 73000 | 175136.5489 | 38.4071 | 4.4111 | 0.60586 | 1.8386
251351 | 2513510005 | Miralcamp | Miralcamp | Pla d'Urgell | Àmbit Mollerussa / Bell-lloc | Agrupació Lleida | CAMP DE FUTBOL MUNICIPAL | 323075 | 4607915 | 0 | 2513510005 0001 | CAM | Camp de futbol | En servei | 2000 - 2007 | 0 | 2000 - 2007 | Espai a l'aire lliure | bon estat | 1246 | 761.4444 | Camp de futbol | Caldera | Sense solar tèrmica | 1 | Tub fluorescent + halogen metàlic | 40 kWh | Lleida | D3 | 3 | 0 | 24055.0831 | 73000 | 175136.5489 | 38.4071 | 4.4111 | 0.60586 | 1.8386
251351 | 2513510005 | Miralcamp | Miralcamp | Pla d'Urgell | Àmbit Mollerussa / Bell-lloc | Agrupació Lleida | CAMP DE FUTBOL MUNICIPAL | 323075 | 4607915 | 0 | 2513510005 0002 | CAM | Camp de futbol-7 | En servei | 2012 | 0 | 2007-2013 | Espai a l'aire lliure | bon estat | 1246 | 761.4444 | Camp de futbol-7 | Caldera | Solar tèrmica (CTE 2007) | 1 | Tub fluorescent + halogen metàlic | 14 kWh | Lleida | D3 | 3 | 8659.8299 | 14433.0499 | 25550 | 68454.1793 | 70.7171 | 1.7241 | 0.36352 | 0.64351
251370 | 2513700011 | Mollerussa | Mollerussa | Pla d'Urgell | Àmbit Mollerussa / Bell-lloc | Agrupació Lleida | COMPLEX ESPORTIU | 324400 | 4610075 | 0 | 2513700011 0001 | CAM | Camp triple poliesportiu | En servei | 1984 | 2009 | 2007-2013 | Espai a l'aire lliure | bon estat | 3136 | 2961.7778 | CAM03 | Caldera | Solar tèrmica (CTE 2007) | 1 | Tub fluorescent + halogen metàlic | 72 kWh | Lleida | D3 | 3 | 75788.9915 | 56139.9937 | 131400 | 330526.3925 | 39.7172 | 2.1402 | 0.36352 | 0.85084
251370 | 2513700011 | Mollerussa | Mollerussa | Pla d'Urgell | Àmbit Mollerussa / Bell-lloc | Agrupació Lleida | COMPLEX ESPORTIU | 324400 | 4610075 | 0 | 2513700011 0008 | CAM | Camp de futbol-7 | En servei | 1984 | 2009 | 2007-2013 | Espai a l'aire lliure | bon estat | 1246 | 969.1111 | Camp de futbol-7 | Caldera | Solar tèrmica (CTE 2007) | 1 | Tub fluorescent + halogen metàlic | 14 kWh | Lleida | D3 | 3 | 11021.6017 | 18369.3362 | 25550 | 73138.36 | 75.5562 | 1.4474 | 0.36352 | 0.50562
251386 | 2513860001 | Montgai | Montgai | Noguera | Àmbit Balaguer / Àger | Agrupació Balaguer | ZONA ESPORTIVA MUNICIPAL | 329984 | 4629651 | 0 | 2513860001 0001 | CAM | Camp de futbol | En servei | 1965 | 0 | 2000 - 2007 | Espai a l'aire lliure | bon estat | 1246 | 692.2222 | Camp de futbol | Caldera | Sense solar tèrmica | 1 | Tub fluorescent + halogen metàlic | 40 kWh | Lleida | D3 | 3 | 0 | 21868.2574 | 73000 | 172534.2262 | 37.8365 | 4.7801 | 0.60586 | 2.0225
251386 | 2513860005 | Butsènit d'Urgell | Montgai | Noguera | Àmbit Balaguer / Àger | Agrupació Balaguer | CAMP DE FUTBOL DE BUTSÈNIT | 333418 | 4629542 | 0 | 2513860005 0001 | CAM | Camp de futbol | En servei | 1975 | 0 | 2000 - 2007 | Espai a l'aire lliure | bon estat | 1246 | 830.6667 | Camp de futbol | Caldera | Sense solar tèrmica | 1 | Tub fluorescent + halogen metàlic | 40 kWh | Lleida | D3 | 3 | 0 | 26241.9088 | 73000 | 177738.8715 | 38.9778 | 4.1036 | 0.60586 | 1.6854
251399 | 2513990005 | Martinet | Montellà i Martinet | Cerdanya | Àmbit Bellver / Martinet | Agrupació Puigcerdà | PISTA I CAMP MUNICIPAL | 392770 | 4690484 | 0 | 2513990005 0002 | CAM | Camp de futbol | En servei | 1974 | 0 | 2000 - 2007 | Espai a l'aire lliure | bon estat | 1246 | 1038.3333 | Camp de futbol | Caldera | Sense solar tèrmica | 1 | Tub fluorescent + halogen metàlic | 40 kWh | Girona | E1 | 2 | 0 | 32918.9132 | 73000 | 185684.5067 | 40.7203 | 3.4296 | 0.60801 | 1.3483
251425 | 2514250002 | Montoliu de Lleida | Montoliu de Lleida | Segrià | Àmbit Lleida / Alpicat | Agrupació Lleida | ZONA ESPORTIVA MUNICIPAL | 299396 | 4603786 | 0 | 2514250002 0001 | CAM | Camp de futbol | En servei | 1960 | 2003 | 2000 - 2007 | Espai a l'aire lliure | bon estat | 1246 | 969.1111 | Camp de futbol | Caldera | Sense solar tèrmica | 1 | Tub fluorescent + halogen metàlic | 40 kWh | Lleida | D3 | 3 | 0 | 30615.5603 | 73000 | 182943.5167 | 40.1192 | 3.6203 | 0.60586 | 1.4446
251497 | 2514970001 | Oliana | Oliana | Alt Urgell | Àmbit Oliana | Agrupació La Seu d'Urgell | CAMP DE FUTBOL D'OLIANA | 360654 | 4658705 | 0 | 2514970001 0001 | CAM | Camp de futbol | En servei | 1965 | 0 | 2000 - 2007 | Espai a l'aire lliure | regular | 1246 | 692.2222 | Camp de futbol | Caldera | Sense solar tèrmica | 1 | Tub fluorescent + halogen metàlic | 40 kWh | Lleida | D3 | 2 | 0 | 21868.2574 | 73000 | 172534.2262 | 37.8365 | 4.7801 | 0.60586 | 2.0225
251556 | 2515560001 | Organyà | Organyà | Alt Urgell | Àmbit Organyà | Agrupació La Seu d'Urgell | CAMP D'ESPORTS D'ORGANYÀ | 362231 | 4675007 | 0 | 2515560001 0001 | CAM | Camp de futbol | En servei | 1970 | 2002 | 2000 - 2007 | Espai a l'aire lliure | bon estat | 1246 | 830.6667 | Camp de futbol | Caldera | Sense solar tèrmica | 1 | Tub fluorescent + halogen metàlic | 40 kWh | Lleida | D3 | 2 | 0 | 26241.9088 | 73000 | 177738.8715 | 38.9778 | 4.1036 | 0.60586 | 1.6854
251569 | 2515690002 | Monestir d'Avellanes, el | Os de Balaguer | Noguera | Àmbit Balaguer / Àger | Agrupació Balaguer | MONESTIR DE LES AVELLANES | 313945 | 4638381 | 0 | 2515690002 0001 | CAM | Camp bàsic poliesportiu | En servei | 1971 | 0 | 2000 - 2007 | Espai a l'aire lliure | regular | 830.6667 | 276.8889 | CAM01 | Caldera | Sense solar tèrmica | 1 | Tub fluorescent + halogen metàlic | 40 kWh | Lleida | D3 | 3 | 0 | 13120.9544 | 73000 | 162124.9357 | 35.5537 | 11.2292 | 0.90879 | 5.0562
251569 | 2515690004 | Monestir d'Avellanes, el | Os de Balaguer | Noguera | Àmbit Balaguer / Àger | Agrupació Balaguer | COLONIES ELS QUATRE VENTS | 314166 | 4638754 | 0 | 2515690004 0001 | CAM | Camp bàsic poliesportiu | En servei període lectiu | 1950 | 0 | 2000 - 2007 | Espai a l'aire lliure | regular | 830.6667 | 276.8889 | CAM01 | Caldera | Sense solar tèrmica | 1 | Tub fluorescent + halogen metàlic | 40 kWh | Lleida | D3 | 3 | 0 | 13120.9544 | 73000 | 162124.9357 | 35.5537 | 11.2292 | 0.90879 | 5.0562
251569 | 2515690008 | Gerb | Os de Balaguer | Noguera | Àmbit Balaguer / Àger | Agrupació Balaguer | ZONA ESPORTIVA MUNICIPAL GERB | 317770 | 4632360 | 0 | 2515690008 0001 | CAM | Camp de futbol | En servei | 1976 | 0 | 2000 - 2007 | Espai a l'aire lliure | bon estat | 1246 | 830.6667 | Camp de futbol | Caldera | Sense solar tèrmica | 1 | Tub fluorescent + halogen metàlic | 40 kWh | Lleida | D3 | 3 | 0 | 26241.9088 | 73000 | 177738.8715 | 38.9778 | 4.1036 | 0.60586 | 1.6854
251581 | 2515810005 | Palau d'Anglesola, el | Palau d'Anglesola, el | Pla d'Urgell | Àmbit Mollerussa / Bell-lloc | Agrupació Lleida | CAMP DE FUTBOL MUNICIPAL | 323265 | 4613127 | 0 | 2515810005 0001 | CAM | Camp de futbol | En servei | 2000 - 2007 | 0 | 2000 - 2007 | Espai a l'aire lliure | bon estat | 1246 | 1038.3333 | Camp de futbol | Caldera | Sense solar tèrmica | 1 | Tub fluorescent + halogen metàlic | 40 kWh | Lleida | D3 | 3 | 0 | 32802.386 | 73000 | 185545.8394 | 40.6899 | 3.427 | 0.60586 | 1.3483
251689 | 2516890003 | Poal, el | Poal, el | Pla d'Urgell | Àmbit Mollerussa / Bell-lloc | Agrupació Lleida | ZONA ESPORTIVA MUNICIPAL EL POAL | 321525 | 4615960 | 0 | 2516890003 0002 | CAM | Camp de futbol | En servei | 1976 | 0 | 2000 - 2007 | Espai a l'aire lliure | bon estat | 1246 | 761.4444 | Camp de futbol | Caldera | Sense solar tèrmica | 1 | Tub fluorescent + halogen metàlic | 40 kWh | Lleida | D3 | 3 | 0 | 24055.0831 | 73000 | 175136.5489 | 38.4071 | 4.4111 | 0.60586 | 1.8386
251713 | 2517130010 | Pobla de Segur, la | Pobla de Segur, la | Pallars Jussà | Àmbit La Pobla de Segur | Agrupació Tremp | CAMP MUNICIPAL DE FUTBOL | 332233 | 4679532 | 0 | 2517130010 0001 | CAM | Camp de futbol | En servei | 1950 | 0 | 2000 - 2007 | Espai a l'aire lliure | bon estat | 1246 | 1176.7778 | Camp de futbol | Caldera | Sense solar tèrmica | 1 | Tub fluorescent + halogen metàlic | 40 kWh | Lleida | D3 | 2 | 0 | 37176.0375 | 73000 | 190750.4846 | 41.8312 | 3.1087 | 0.60586 | 1.1897
251728 | 2517280006 | Ponts | Ponts | Noguera | Àmbit Ponts | Agrupació Balaguer | ZONA ESPORTIVA MUNICIPAL | 349082 | 4641906 | 0 | 2517280006 0002 | CAM | Altres camps petits | En servei | 2015 | 0 | >2013 | Espai a l'aire lliure | bon estat | 553.7778 | 338.4198 | Altres camps petits | Caldera | Solar tèrmica (CTE 2013) | 1 | Tub fluorescent + halogen metàlic | 14 kWh | Lleida | D3 | 3 | 3848.8133 | 6414.6888 | 25550 | 58912.3297 | 60.8598 | 3.3385 | 0.36352 | 1.4479
251728 | 2517280010 | Ponts | Ponts | Noguera | Àmbit Ponts | Agrupació Balaguer | CAMP DE FUTBOL MUNICIPAL | 349042 | 4641908 | 0 | 2517280010 0001 | CAM | Camp de futbol | En servei | 1984 | 0 | 2000 - 2007 | Espai a l'aire lliure | bon estat | 1246 | 1038.3333 | Camp de futbol | Caldera | Sense solar tèrmica | 1 | Tub fluorescent + halogen metàlic | 40 kWh | Lleida | D3 | 3 | 0 | 32802.386 | 73000 | 185545.8394 | 40.6899 | 3.427 | 0.60586 | 1.3483
251734 | 2517340002 | Pont de Suert, el | Pont de Suert, el | Alta Ribagorça | Àmbit El Pont de Suert / Villaller / Barruera | Agrupació Vielha | ESCOLA RIBAGORÇANA | 313892 | 4697362 | 0 | 2517340002 0002 | CAM | Camp de futbol | En servei període lectiu | 1985 | 0 | 2000 - 2007 | Espai a l'aire lliure | regular | 830.6667 | 276.8889 | Camp de futbol | Caldera | Sense solar tèrmica | 1 | Tub fluorescent + halogen metàlic | 40 kWh | Lleida | E1 | 2 | 0 | 8747.3029 | 73000 | 156920.2905 | 34.4123 | 10.8687 | 0.60586 | 5.0562
251734 | 2517340007 | Pont de Suert, el | Pont de Suert, el | Alta Ribagorça | Àmbit El Pont de Suert / Villaller / Barruera | Agrupació Vielha | CAMP MUNICIPAL PONT DE SUERT | 314040 | 4697305 | 0 | 2517340007 0001 | CAM | Camp doble poliesportiu | En servei | 1994 | 1998 | 2000 - 2007 | Espai a l'aire lliure | bon estat | 952 | 793.3333 | CAM02 | Caldera | Sense solar tèrmica | 1 | Tub fluorescent + halogen metàlic | 58 kWh | Lleida | E1 | 2 | 0 | 37593.7458 | 105850 | 257177.5075 | 38.8779 | 6.217 | 0.90879 | 2.5588
251826 | 2518260002 | Puigverd de Lleida | Puigverd de Lleida | Segrià | Àmbit Lleida / Alpicat | Agrupació Lleida | CAMP DE FUTBOL MUNICIPAL | 310937 | 4601306 | 0 | 2518260002 0001 | CAM | Camp de futbol | En servei | 1960 | 0 | 2000 - 2007 | Espai a l'aire lliure | bon estat | 1246 | 1107.5556 | Camp de futbol | Caldera | Sense solar tèrmica | 1 | Tub fluorescent + halogen metàlic | 40 kWh | Lleida | D3 | 3 | 0 | 34989.2118 | 73000 | 188148.162 | 41.2606 | 3.2579 | 0.60586 | 1.264
251832 | 2518320008 | Rialp | Rialp | Pallars Sobirà | Àmbit Sort / Llavorsí / Ribera de Cardós | Agrupació Sort | CAMP MUNICIPAL D'ESPORTS | 346480 | 4700194 | 0 | 2518320008 0001 | CAM | Camp de futbol | En servei | 1993 | 0 | 2000 - 2007 | Espai a l'aire lliure | bon estat | 1246 | 1038.3333 | Camp de futbol | Caldera | Sense solar tèrmica | 1 | Tub fluorescent + halogen metàlic | 40 kWh | Lleida | E1 | 2 | 0 | 32802.386 | 73000 | 185545.8394 | 40.6899 | 3.427 | 0.60586 | 1.3483
251832 | 2518320008 | Rialp | Rialp | Pallars Sobirà | Àmbit Sort / Llavorsí / Ribera de Cardós | Agrupació Sort | CAMP MUNICIPAL D'ESPORTS | 346480 | 4700194 | 0 | 2518320008 0002 | CAM | Camp de futbol-7 | En servei | 2000 | 0 | 2000 - 2007 | Espai a l'aire lliure | bon estat | 1246 | 969.1111 | Camp de futbol-7 | Caldera | Sense solar tèrmica | 1 | Tub fluorescent + halogen metàlic | 14 kWh | Lleida | E1 | 2 | 0 | 30615.5603 | 25550 | 87711.3667 | 90.6109 | 1.7358 | 0.60586 | 0.50562
251863 | 2518630002 | Freixinet | Riner | Solsonès | Àmbit Cardona | Agrupació Solsona | ZONA ESPORTIVA MUNICIPAL | 381220 | 4642122 | 0 | 2518630002 0002 | CAM | Altres camps petits | En servei | 1986 | 0 | 2000 - 2007 | Espai a l'aire lliure | regular | 553.7778 | 338.4198 | Altres camps petits | Caldera | Sense solar tèrmica | 1 | Tub fluorescent + halogen metàlic | 14 kWh | Lleida | E1 | 3 | 0 | 10691.148 | 25550 | 64001.3162 | 66.1171 | 3.6269 | 0.60586 | 1.4479
251863 | 2518630006 | Su | Riner | Solsonès | Àmbit Cardona | Agrupació Solsona | CAMP DE FUTBOL MUNICIPAL | 380903 | 4638471 | 0 | 2518630006 0001 | CAM | Altres camps petits | En servei | 1950 | 0 | 2000 - 2007 | Espai a l'aire lliure | regular | 553.7778 | 184.5926 | Altres camps petits | Caldera | Sense solar tèrmica | 1 | Tub fluorescent + halogen metàlic | 14 kWh | Lleida | E1 | 3 | 0 | 5831.5353 | 25550 | 58218.377 | 60.143 | 6.0485 | 0.60586 | 2.6545
251898 | 2518980013 | Rosselló | Rosselló | Segrià | Àmbit Alguaire | Agrupació Lleida | NOU CAMP D'ESPORTS MUNICIPAL | 299532 | 4619187 | 0 | 2518980013 0001 | CAM | Camp doble poliesportiu | En servei | 2014 | 0 | >2013 | Espai a l'aire lliure | bon estat | 1428 | 1348.6667 | CAM02 | Caldera | Solar tèrmica (CTE 2013) | 1 | Tub fluorescent + halogen metàlic | 58 kWh | Lleida | D3 | 3 | 23007.3724 | 38345.6207 | 105850 | 258072.2386 | 39.0132 | 3.6698 | 0.54528 | 1.5052
251919 | 2519190004 | Sanaüja | Sanaüja | Segarra | Àmbit Guissona | Agrupació Tàrrega | CAMP DE FUTBOL DE SANAÜJA | 359341 | 4636833 | 0 | 2519190004 0001 | CAM | Camp de futbol | En servei | 2000 - 2007 | 0 | 2000 - 2007 | Espai a l'aire lliure | regular | 1246 | 415.3333 | Camp de futbol | Caldera | Sense solar tèrmica | 1 | Tub fluorescent + halogen metàlic | 40 kWh | Lleida | D3 | 3 | 0 | 13120.9544 | 73000 | 162124.9357 | 35.5537 | 7.4861 | 0.60586 | 3.3708
251924 | 2519240004 | Sant Guim de Freixenet | Sant Guim de Freixenet | Segarra | Àmbit Cervera | Agrupació Tàrrega | CAMP DE FUTBOL SANT GUIM | 368143 | 4612718 | 0 | 2519240004 0001 | CAM | Camp de futbol | En servei | 2000 - 2007 | 0 | 2000 - 2007 | Espai a l'aire lliure | deficient | 1246 | 415.3333 | Camp de futbol | Caldera | Sense solar tèrmica | 1 | Tub fluorescent + halogen metàlic | 40 kWh | Lleida | E1 | 4 | 0 | 13120.9544 | 73000 | 162124.9357 | 35.5537 | 7.4861 | 0.60586 | 3.3708
251924 | 2519240005 | Sant Guim de Freixenet | Sant Guim de Freixenet | Segarra | Àmbit Cervera | Agrupació Tàrrega | NOU CAMP DE FUTBOL MUNICIPAL | 368475 | 4613110 | 0 | 2519240005 0001 | CAM | Camp de futbol | En servei | 2010 | 0 | 2007-2013 | Espai a l'aire lliure | bon estat | 830.6667 | 461.4815 | Camp de futbol | Caldera | Solar tèrmica (CTE 2007) | 1 | Tub fluorescent + halogen metàlic | 40 kWh | Lleida | E1 | 4 | 6560.4772 | 7289.4191 | 73000 | 155185.4087 | 34.0319 | 6.4491 | 0.30293 | 3.0337
251930 | 2519300005 | Sant Llorenç de Morunys | Sant Llorenç de Morunys | Solsonès | Àmbit Sant Llorenç de Morunys | Agrupació Solsona | ZONA ESPORTIVA MUNICIPAL SANT LLORENÇ DE MORUNYS | 383625 | 4665619 | 0 | 2519300005 0002 | CAM | Camp de futbol | En servei | 2000 - 2007 | 0 | 2000 - 2007 | Espai a l'aire lliure | bon estat | 1246 | 761.4444 | Camp de futbol | Caldera | Sense solar tèrmica | 1 | Tub fluorescent + halogen metàlic | 40 kWh | Lleida | E1 | 2 | 0 | 24055.0831 | 73000 | 175136.5489 | 38.4071 | 4.4111 | 0.60586 | 1.8386
251945 | 2519450001 | Sant Ramon | Sant Ramon | Segarra | Àmbit Cervera | Agrupació Tàrrega | CAMP D'ESPORTS MUNICIPAL | 364475 | 4620670 | 0 | 2519450001 0001 | CAM | Camp de futbol | En servei | 2000 - 2007 | 0 | 2000 - 2007 | Espai a l'aire lliure | regular | 1246 | 415.3333 | Camp de futbol | Caldera | Sense solar tèrmica | 1 | Tub fluorescent + halogen metàlic | 40 kWh | Lleida | E1 | 3 | 0 | 13120.9544 | 73000 | 162124.9357 | 35.5537 | 7.4861 | 0.60586 | 3.3708
252022 | 2520220003 | Senterada | Senterada | Pallars Jussà | Àmbit La Pobla de Segur | Agrupació Tremp | CLUB FLAMISELL D'ESPORTS I LLEURE | 330135 | 4687858 | 0 | 2520220003 0002 | CAM | Altres camps petits | En servei estacional | 1986 | 1997 | 2000 - 2007 | Espai a l'aire lliure | bon estat | 553.7778 | 215.358 | Altres camps petits | Caldera | Sense solar tèrmica | 1 | Tub fluorescent + halogen metàlic | 14 kWh | Lleida | E1 | 2 | 0 | 6803.4578 | 25550 | 59374.9648 | 61.3378 | 5.2875 | 0.60586 | 2.2753
252038 | 2520380018 | Seu d'Urgell, la | Seu d'Urgell, la | Alt Urgell | Àmbit La Seu d'Urgell | Agrupació La Seu d'Urgell | CAMP MUNICIPAL DE FUTBOL | 373764 | 4690839 | 0 | 2520380018 0001 | CAM | Camp doble poliesportiu | En servei | 2002 | 0 | 2000 - 2007 | Espai a l'aire lliure | bon estat | 2310 | 1796.6667 | CAM02 | Caldera | Sense solar tèrmica | 1 | Tub fluorescent + halogen metàlic | 58 kWh | Lleida | E1 | 2 | 0 | 85138.7772 | 105850 | 313756.0949 | 47.431 | 3.3491 | 0.90879 | 1.1299
252038 | 2520380024 | Seu d'Urgell, la | Seu d'Urgell, la | Alt Urgell | Àmbit La Seu d'Urgell | Agrupació La Seu d'Urgell | ESCOLA MOSSEN ALBERT VIVES | 372700 | 4689974 | 0 | 2520380024 0004 | CAM | Altres camps petits | En servei període lectiu | 1970 | 2001 | 2000 - 2007 | Espai a l'aire lliure | bon estat | 553.7778 | 338.4198 | Altres camps petits | Caldera | Sense solar tèrmica | 1 | Tub fluorescent + halogen metàlic | 14 kWh | Lleida | E1 | 2 | 0 | 10691.148 | 25550 | 64001.3162 | 66.1171 | 3.6269 | 0.60586 | 1.4479
252043 | 2520430005 | Seròs | Seròs | Segrià | Àmbit Seròs | Agrupació Lleida | CAMP MUNICIPAL D'ESPORTS | 283211 | 4593600 | 0 | 2520430005 0001 | CAM | Camp de futbol | En servei | 1986 | 0 | 2000 - 2007 | Espai a l'aire lliure | bon estat | 1246 | 830.6667 | Camp de futbol | Caldera | Sense solar tèrmica | 1 | Tub fluorescent + halogen metàlic | 40 kWh | Lleida | D3 | 4 | 0 | 26241.9088 | 73000 | 177738.8715 | 38.9778 | 4.1036 | 0.60586 | 1.6854
252075 | 2520750002 | Solsona | Solsona | Solsonès | Àmbit Solsona | Agrupació Solsona | CAMPING CARAVANING EL SOLSONES | 377112 | 4652249 | 0 | 2520750002 0011 | CAM | Camp de futbol-7 | En servei | 1987 | 0 | 2000 - 2007 | Espai a l'aire lliure | bon estat | 830.6667 | 369.1852 | Camp de futbol-7 | Caldera | Sense solar tèrmica | 1 | Tub fluorescent + halogen metàlic | 14 kWh | Lleida | E1 | 3 | 0 | 11663.0706 | 25550 | 65157.904 | 67.3119 | 3.3848 | 0.60586 | 1.3272
252075 | 2520750005 | Solsona | Solsona | Solsonès | Àmbit Solsona | Agrupació Solsona | ESCOLA ARRELS II | 376662 | 4650132 | 0 | 2520750005 0001 | CAM | Camp de futbol | En servei període lectiu | 1967 | 1982 | 2000 - 2007 | Espai a l'aire lliure | bon estat | 1246 | 623 | Camp de futbol | Caldera | Sense solar tèrmica | 1 | Tub fluorescent + halogen metàlic | 40 kWh | Lleida | E1 | 3 | 0 | 19681.4316 | 73000 | 169931.9036 | 37.2658 | 5.2311 | 0.60586 | 2.2472
252075 | 2520750014 | Solsona | Solsona | Solsonès | Àmbit Solsona | Agrupació Solsona | CAMPING EL SOLSONES | 377099 | 4652261 | 0 | 2520750014 0006 | CAM | Camp de futbol-7 | En servei | 2000 - 2007 | 0 | 2000 - 2007 | Espai a l'aire lliure | bon estat | 830.6667 | 646.0741 | Camp de futbol-7 | Caldera | Sense solar tèrmica | 1 | Tub fluorescent + halogen metàlic | 14 kWh | Lleida | E1 | 3 | 0 | 20410.3735 | 25550 | 75567.1945 | 78.0653 | 2.2431 | 0.60586 | 0.75843
252075 | 2520750020 | Solsona | Solsona | Solsonès | Àmbit Solsona | Agrupació Solsona | CAMP DE FUTBOL MUNICIPAL | 377189 | 4649616 | 0 | 2520750020 0001 | CAM | Camp doble poliesportiu | En servei | 1971 | 2006 | 2000 - 2007 | Espai a l'aire lliure | bon estat | 1428 | 1428 | CAM02 | Caldera | Sense solar tèrmica | 1 | Tub fluorescent + halogen metàlic | 58 kWh | Lleida | E1 | 3 | 0 | 67668.7424 | 105850 | 292966.7535 | 44.2882 | 3.9346 | 0.90879 | 1.4216
252094 | 2520940002 | Sort | Sort | Pallars Sobirà | Àmbit Sort / Llavorsí / Ribera de Cardós | Agrupació Sort | TURISNAT SORT | 346392 | 4696186 | 0 | 2520940002 0001 | CAM | Altres camps petits | En servei | 2003 | 0 | 2000 - 2007 | Espai a l'aire lliure | bon estat | 553.7778 | 399.9506 | Altres camps petits | Caldera | Sense solar tèrmica | 1 | Tub fluorescent + halogen metàlic | 14 kWh | Lleida | E1 | 2 | 0 | 12634.9931 | 25550 | 66314.4918 | 68.5067 | 3.1799 | 0.60586 | 1.2252
252094 | 2520940008 | Montardit de Baix | Sort | Pallars Sobirà | Àmbit Sort / Llavorsí / Ribera de Cardós | Agrupació Sort | CASA DE COLONIES L'ORRI DEL PALLARS | 344396 | 4692822 | 0 | 2520940008 0001 | CAM | Camp bàsic poliesportiu | En servei | 2001 | 0 | 2000 - 2007 | Espai a l'aire lliure | bon estat | 1246 | 969.1111 | CAM01 | Caldera | Sense solar tèrmica | 1 | Tub fluorescent + halogen metàlic | 40 kWh | Lleida | E1 | 2 | 0 | 45923.3404 | 73000 | 201159.7751 | 44.114 | 3.9808 | 0.90879 | 1.4446
252094 | 2520940012 | Montardit de Baix | Sort | Pallars Sobirà | Àmbit Sort / Llavorsí / Ribera de Cardós | Agrupació Sort | CAMPING BORDA D'EN FARRERÓ | 344793 | 4693879 | 0 | 2520940012 0001 | CAM | Altres camps petits | En servei | 1992 | 0 | 2000 - 2007 | Espai a l'aire lliure | bon estat | 553.7778 | 369.1852 | Altres camps petits | Caldera | Sense solar tèrmica | 1 | Tub fluorescent + halogen metàlic | 14 kWh | Lleida | E1 | 2 | 0 | 11663.0706 | 25550 | 65157.904 | 67.3119 | 3.3848 | 0.60586 | 1.3272
252094 | 2520940020 | Sort | Sort | Pallars Sobirà | Àmbit Sort / Llavorsí / Ribera de Cardós | Agrupació Sort | CAMP DE FUTBOL MUNICIPAL LA BARADELLA | 346105 | 4696347 | 0 | 2520940020 0001 | CAM | Camp de futbol | En servei | 1997 | 0 | 2000 - 2007 | Espai a l'aire lliure | bon estat | 830.6667 | 553.7778 | Camp de futbol | Caldera | Sense solar tèrmica | 1 | Tub fluorescent + halogen metàlic | 40 kWh | Lleida | E1 | 2 | 0 | 17494.6059 | 73000 | 167329.581 | 36.6951 | 5.7949 | 0.60586 | 2.5281
252108 | 2521080001 | Soses | Soses | Segrià | Àmbit Alcarràs | Agrupació Lleida | CAMP MUNICIPAL DE FUTBOL | 290748 | 4601173 | 0 | 2521080001 0001 | CAM | Camp de futbol | En servei | 1966 | 0 | 2000 - 2007 | Espai a l'aire lliure | bon estat | 1246 | 1176.7778 | Camp de futbol | Caldera | Sense solar tèrmica | 1 | Tub fluorescent + halogen metàlic | 40 kWh | Lleida | D3 | 3 | 0 | 37176.0375 | 73000 | 190750.4846 | 41.8312 | 3.1087 | 0.60586 | 1.1897
252108 | 2521080001 | Soses | Soses | Segrià | Àmbit Alcarràs | Agrupació Lleida | CAMP MUNICIPAL DE FUTBOL | 290748 | 4601173 | 0 | 2521080001 0002 | CAM | Camp de futbol-7 | En construcció | 2016 | 0 | >2013 | Espai a l'aire lliure | bon estat | 1246 | 1176.7778 | Camp de futbol-7 | Caldera | Solar tèrmica (CTE 2013) | 1 | Tub fluorescent + halogen metàlic | 14 kWh | Lleida | D3 | 3 | 13383.3735 | 22305.6225 | 25550 | 77822.5408 | 80.3952 | 1.2683 | 0.36352 | 0.41639
252108 | 2521080001 | Soses | Soses | Segrià | Àmbit Alcarràs | Agrupació Lleida | CAMP MUNICIPAL DE FUTBOL | 290748 | 4601173 | 0 | 2521080001 0003 | CAM | Camp de futbol-7 | En servei | 2014 | 0 | >2013 | Espai a l'aire lliure | bon estat | 1246 | 1176.7778 | Camp de futbol-7 | Caldera | Solar tèrmica (CTE 2013) | 1 | Tub fluorescent + halogen metàlic | 14 kWh | Lleida | D3 | 3 | 13383.3735 | 22305.6225 | 25550 | 77822.5408 | 80.3952 | 1.2683 | 0.36352 | 0.41639
252115 | 2521150002 | Sudanell | Sudanell | Segrià | Àmbit Lleida / Alpicat | Agrupació Lleida | ZONA ESPORTIVA MUNICIPAL DE SUDANELL | 296732 | 4603221 | 0 | 2521150002 0001 | CAM | Camp de futbol | En servei | 0 | 2002 | 2000 - 2007 | Espai a l'aire lliure | bon estat | 1246 | 761.4444 | Camp de futbol | Caldera | Sense solar tèrmica | 1 | Tub fluorescent + halogen metàlic | 40 kWh | Lleida | D3 | 3 | 0 | 24055.0831 | 73000 | 175136.5489 | 38.4071 | 4.4111 | 0.60586 | 1.8386
252115 | 2521150003 | Sudanell | Sudanell | Segrià | Àmbit Lleida / Alpicat | Agrupació Lleida | CASA NOSTRA - ASPROS | 296404 | 4603032 | 0 | 2521150003 0001 | CAM | Altres camps petits | En servei període lectiu | 1996 | 0 | 2000 - 2007 | Espai a l'aire lliure | regular | 553.7778 | 369.1852 | Altres camps petits | Caldera | Sense solar tèrmica | 1 | Tub fluorescent + halogen metàlic | 14 kWh | Lleida | D3 | 3 | 0 | 11663.0706 | 25550 | 65157.904 | 67.3119 | 3.3848 | 0.60586 | 1.3272
252120 | 2521200003 | Sunyer | Sunyer | Segrià | Àmbit Lleida / Alpicat | Agrupació Lleida | ZONA ESPORTIVA MUNICIPAL | 299200 | 4599276 | 0 | 2521200003 0002 | CAM | Camp de futbol | En servei | 1960 | 0 | 2000 - 2007 | Espai a l'aire lliure | regular | 1246 | 969.1111 | Camp de futbol | Caldera | Sense solar tèrmica | 1 | Tub fluorescent + halogen metàlic | 40 kWh | Lleida | D3 | 3 | 0 | 30615.5603 | 73000 | 182943.5167 | 40.1192 | 3.6203 | 0.60586 | 1.4446
252173 | 2521730009 | Tàrrega | Tàrrega | Urgell | Àmbit Tàrrega | Agrupació Tàrrega | CAMPS DE FUTBOL JOAN CAPDEVILA MÉNDEZ | 345515 | 4611870 | 0 | 2521730009 0001 | CAM | Camp doble poliesportiu | En servei | 1956 | 2001 | 2000 - 2007 | Espai a l'aire lliure | bon estat | 2310 | 1925 | CAM02 | Caldera | Sense solar tèrmica | 1 | Tub fluorescent + halogen metàlic | 58 kWh | Lleida | D3 | 3 | 0 | 91220.1184 | 105850 | 320992.8909 | 48.525 | 3.1979 | 0.90879 | 1.0545
252173 | 2521730009 | Tàrrega | Tàrrega | Urgell | Àmbit Tàrrega | Agrupació Tàrrega | CAMPS DE FUTBOL JOAN CAPDEVILA MÉNDEZ | 345515 | 4611870 | 0 | 2521730009 0002 | CAM | Camp doble poliesportiu | En servei | 2007 | 0 | 2007-2013 | Espai a l'aire lliure | bon estat | 2310 | 2181.6667 | CAM02 | Caldera | Solar tèrmica (CTE 2007) | 1 | Tub fluorescent + halogen metàlic | 58 kWh | Lleida | D3 | 3 | 37217.8083 | 62029.6805 | 105850 | 286256.2698 | 43.2738 | 2.5164 | 0.54528 | 0.93048
252173 | 2521730041 | Tàrrega | Tàrrega | Urgell | Àmbit Tàrrega | Agrupació Tàrrega | ZONA ESPORTIVA ESCOLAPIS | 344767 | 4611959 | 0 | 2521730041 0001 | CAM | Altres camps petits | En servei | 2000 - 2007 | 0 | 2000 - 2007 | Espai a l'aire lliure | regular | 553.7778 | 184.5926 | Altres camps petits | Caldera | Sense solar tèrmica | 1 | Tub fluorescent + halogen metàlic | 14 kWh | Lleida | D3 | 3 | 0 | 5831.5353 | 25550 | 58218.377 | 60.143 | 6.0485 | 0.60586 | 2.6545
252206 | 2522060003 | Térmens | Térmens | Noguera | Àmbit Balaguer / Àger | Agrupació Balaguer | CAMP MUNICIPAL D'ESPORTS | 314205 | 4620785 | 0 | 2522060003 0001 | CAM | Camp de futbol | En servei | 1910 | 0 | 2000 - 2007 | Espai a l'aire lliure | bon estat | 1246 | 692.2222 | Camp de futbol | Caldera | Sense solar tèrmica | 1 | Tub fluorescent + halogen metàlic | 40 kWh | Lleida | D3 | 3 | 0 | 21868.2574 | 73000 | 172534.2262 | 37.8365 | 4.7801 | 0.60586 | 2.0225
252234 | 2522340003 | Torà | Torà | Segarra | Àmbit Guissona | Agrupació Tàrrega | CAMP DE FUTBOL MUNICIPAL | 367755 | 4629992 | 0 | 2522340003 0001 | CAM | Camp de futbol | En servei | 2000 - 2007 | 0 | 2000 - 2007 | Espai a l'aire lliure | bon estat | 1246 | 623 | Camp de futbol | Caldera | Sense solar tèrmica | 1 | Tub fluorescent + halogen metàlic | 40 kWh | Lleida | D3 | 3 | 0 | 19681.4316 | 73000 | 169931.9036 | 37.2658 | 5.2311 | 0.60586 | 2.2472
252252 | 2522520001 | Tornabous | Tornabous | Urgell | Àmbit Tàrrega | Agrupació Tàrrega | CAMP DE FUTBOL MUNICIPAL DE TORNABOUS | 337821 | 4618451 | 0 | 2522520001 0001 | CAM | Camp de futbol | En servei | 2000 - 2007 | 0 | 2000 - 2007 | Espai a l'aire lliure | bon estat | 830.6667 | 553.7778 | Camp de futbol | Caldera | Sense solar tèrmica | 1 | Tub fluorescent + halogen metàlic | 40 kWh | Lleida | D3 | 3 | 0 | 17494.6059 | 73000 | 167329.581 | 36.6951 | 5.7949 | 0.60586 | 2.5281
252287 | 2522870005 | Torrefarrera | Torrefarrera | Segrià | Àmbit Lleida / Alpicat | Agrupació Lleida | CAMP DE FUTBOL MUNICIPAL | 301075 | 4615826 | 0 | 2522870005 0003 | CAM | Camp doble poliesportiu | En servei | 2012 | 0 | 2007-2013 | Espai a l'aire lliure | bon estat | 2310 | 2310 | CAM02 | Caldera | Solar tèrmica (CTE 2007) | 1 | Tub fluorescent + halogen metàlic | 58 kWh | Lleida | D3 | 3 | 39407.0912 | 65678.4853 | 105850 | 290598.3475 | 43.9302 | 2.4126 | 0.54528 | 0.87879
252287 | 2522870005 | Torrefarrera | Torrefarrera | Segrià | Àmbit Lleida / Alpicat | Agrupació Lleida | CAMP DE FUTBOL MUNICIPAL | 301075 | 4615826 | 0 | 2522870005 0002 | CAM | Camp doble poliesportiu | En servei | 2012 | 0 | 2007-2013 | Espai a l'aire lliure | bon estat | 2310 | 2310 | CAM02 | Caldera | Solar tèrmica (CTE 2007) | 1 | Tub fluorescent + halogen metàlic | 58 kWh | Lleida | D3 | 3 | 39407.0912 | 65678.4853 | 105850 | 290598.3475 | 43.9302 | 2.4126 | 0.54528 | 0.87879
252287 | 2522870007 | Torrefarrera | Torrefarrera | Segrià | Àmbit Lleida / Alpicat | Agrupació Lleida | CAMP DE FUTBOL C. RAMON LLULL | 301024 | 4616060 | 0 | 2522870007 0001 | CAM | Altres camps petits | En servei | 2000 - 2007 | 0 | 2000 - 2007 | Espai a l'aire lliure | bon estat | 553.7778 | 184.5926 | Altres camps petits | Caldera | Sense solar tèrmica | 1 | Tub fluorescent + halogen metàlic | 14 kWh | Lleida | D3 | 3 | 0 | 5831.5353 | 25550 | 58218.377 | 60.143 | 6.0485 | 0.60586 | 2.6545
252287 | 2522870008 | Torrefarrera | Torrefarrera | Segrià | Àmbit Lleida / Alpicat | Agrupació Lleida | INSTITUT JOAN SOLÀ | 301141 | 4616390 | 0 | 2522870008 0002 | CAM | Altres camps petits | En servei període lectiu | 2010 | 0 | 2007-2013 | Espai a l'aire lliure | bon estat | 553.7778 | 246.1235 | Altres camps petits | Caldera | Solar tèrmica (CTE 2007) | 1 | Tub fluorescent + halogen metàlic | 14 kWh | Lleida | D3 | 3 | 2799.1369 | 4665.2282 | 25550 | 56830.4716 | 58.7092 | 4.4283 | 0.36352 | 1.9909
252304 | 2523040006 | Torregrossa | Torregrossa | Pla d'Urgell | Àmbit Mollerussa / Bell-lloc | Agrupació Lleida | CAMP DE FUTBOL MUNICIPAL | 319408 | 4605208 | 0 | 2523040006 0001 | CAM | Camp de futbol | En servei | 2000 - 2007 | 0 | 2000 - 2007 | Espai a l'aire lliure | bon estat | 1246 | 830.6667 | Camp de futbol | Caldera | Sense solar tèrmica | 1 | Tub fluorescent + halogen metàlic | 40 kWh | Lleida | D3 | 3 | 0 | 26241.9088 | 73000 | 177738.8715 | 38.9778 | 4.1036 | 0.60586 | 1.6854
252326 | 2523260002 | Torres de Segre | Torres de Segre | Segrià | Àmbit Alcarràs | Agrupació Lleida | CAMP DE FUTBOL TORRES DE SEGRE | 292209 | 4601011 | 0 | 2523260002 0001 | CAM | Camp de futbol | En servei | 2000 - 2007 | 0 | 2000 - 2007 | Espai a l'aire lliure | bon estat | 1246 | 692.2222 | Camp de futbol | Caldera | Sense solar tèrmica | 1 | Tub fluorescent + halogen metàlic | 40 kWh | Lleida | D3 | 3 | 0 | 21868.2574 | 73000 | 172534.2262 | 37.8365 | 4.7801 | 0.60586 | 2.0225
252347 | 2523470003 | Tremp | Tremp | Pallars Jussà | Àmbit Tremp | Agrupació Tremp | SALA EL CUB I CAMP DE FUTBOL MUNICIPALS | 325603 | 4670123 | 0 | 2523470003 0002 | CAM | Camp de futbol | En servei | 1997 | 0 | 2000 - 2007 | Espai a l'aire lliure | bon estat | 1246 | 830.6667 | Camp de futbol | Caldera | Sense solar tèrmica | 1 | Tub fluorescent + halogen metàlic | 40 kWh | Lleida | D3 | 2 | 0 | 26241.9088 | 73000 | 177738.8715 | 38.9778 | 4.1036 | 0.60586 | 1.6854
252347 | 2523470004 | Tremp | Tremp | Pallars Jussà | Àmbit Tremp | Agrupació Tremp | CAMP MUNICIPAL DE FUTBOL PEDRA SANTA | 326264 | 4669877 | 0 | 2523470004 0001 | CAM | Camp de futbol | En servei | 1956 | 1986 | 2000 - 2007 | Espai a l'aire lliure | bon estat | 830.6667 | 646.0741 | Camp de futbol | Caldera | Sense solar tèrmica | 1 | Tub fluorescent + halogen metàlic | 40 kWh | Lleida | D3 | 2 | 0 | 20410.3735 | 73000 | 170799.3445 | 37.456 | 5.07 | 0.60586 | 2.1669
252398 | 2523980001 | Farga de Moles, la | Valls de Valira, les | Alt Urgell | Àmbit La Seu d'Urgell | Agrupació La Seu d'Urgell | CAMPING FRONTERA PARK "BORDA CAVALLER" | 373565 | 4698467 | 0 | 2523980001 0002 | CAM | Altres camps petits | En servei | 2000 - 2007 | 0 | 2000 - 2007 | Espai a l'aire lliure | deficient | 553.7778 | 184.5926 | Altres camps petits | Caldera | Sense solar tèrmica | 1 | Tub fluorescent + halogen metàlic | 14 kWh | Lleida | E1 | 2 | 0 | 5831.5353 | 25550 | 58218.377 | 60.143 | 6.0485 | 0.60586 | 2.6545
252402 | 2524020009 | Vallfogona de Balaguer | Vallfogona de Balaguer | Noguera | Àmbit Balaguer / Àger | Agrupació Balaguer | ZONA ESPORTIVA DE VALLFOGONA | 318877 | 4624618 | 0 | 2524020009 0006 | CAM | Camp de futbol | En servei | 1995 | 0 | 2000 - 2007 | Espai a l'aire lliure | bon estat | 1246 | 1038.3333 | Camp de futbol | Caldera | Sense solar tèrmica | 1 | Tub fluorescent + halogen metàlic | 40 kWh | Lleida | D3 | 3 | 0 | 32802.386 | 73000 | 185545.8394 | 40.6899 | 3.427 | 0.60586 | 1.3483
252424 | 2524240003 | Verdú | Verdú | Urgell | Àmbit Tàrrega | Agrupació Tàrrega | INSTAL·LACIONS ESPORTIVES MUNICIPALS | 345117 | 4608010 | 0 | 2524240003 0003 | CAM | Altres camps petits | En servei | 2015 | 0 | >2013 | Espai a l'aire lliure | bon estat | 553.7778 | 307.6543 | Altres camps petits | Caldera | Solar tèrmica (CTE 2013) | 1 | Tub fluorescent + halogen metàlic | 14 kWh | Lleida | D3 | 3 | 3498.9212 | 5831.5353 | 25550 | 58218.377 | 60.143 | 3.6291 | 0.36352 | 1.5927
252424 | 2524240003 | Verdú | Verdú | Urgell | Àmbit Tàrrega | Agrupació Tàrrega | INSTAL·LACIONS ESPORTIVES MUNICIPALS | 345117 | 4608010 | 0 | 2524240003 0001 | CAM | Camp de futbol | En servei | 1982 | 2015 | >2013 | Espai a l'aire lliure | bon estat | 1246 | 969.1111 | Camp de futbol | Caldera | Solar tèrmica (CTE 2013) | 1 | Tub fluorescent + halogen metàlic | 40 kWh | Lleida | D3 | 3 | 11021.6017 | 18369.3362 | 73000 | 168370.51 | 36.9234 | 3.3319 | 0.36352 | 1.4446
252458 | 2524580002 | Vilaller | Vilaller | Alta Ribagorça | Àmbit El Pont de Suert / Villaller / Barruera | Agrupació Vielha | CASA DE COLONIES RIUPEDROS | 312258 | 4705983 | 0 | 2524580002 0002 | CAM | Camp de futbol | En servei | 2000 - 2007 | 0 | 2000 - 2007 | Espai a l'aire lliure | regular | 830.6667 | 276.8889 | Camp de futbol | Caldera | Sense solar tèrmica | 1 | Tub fluorescent + halogen metàlic | 40 kWh | Lleida | E1 | 2 | 0 | 8747.3029 | 73000 | 156920.2905 | 34.4123 | 10.8687 | 0.60586 | 5.0562
252458 | 2524580005 | Vilaller | Vilaller | Alta Ribagorça | Àmbit El Pont de Suert / Villaller / Barruera | Agrupació Vielha | ZONA ESPORTIVA MUNICIPAL | 312028 | 4704794 | 0 | 2524580005 0001 | CAM | Camp de futbol | En servei | 1960 | 1980 | 2000 - 2007 | Espai a l'aire lliure | bon estat | 1246 | 899.8889 | Camp de futbol | Caldera | Sense solar tèrmica | 1 | Tub fluorescent + halogen metàlic | 40 kWh | Lleida | E1 | 2 | 0 | 28428.7346 | 73000 | 180341.1941 | 39.5485 | 3.8434 | 0.60586 | 1.5557
252483 | 2524830002 | Vilanova de Bellpuig | Vilanova de Bellpuig | Pla d'Urgell | Àmbit Bellpuig | Agrupació Tàrrega | CAMP DE FUTBOL VILLANOVENC | 330358 | 4609325 | 0 | 2524830002 0001 | CAM | Camp de futbol | En servei | 2000 - 2007 | 0 | 2000 - 2007 | Espai a l'aire lliure | bon estat | 830.6667 | 461.4815 | Camp de futbol | Caldera | Sense solar tèrmica | 1 | Tub fluorescent + halogen metàlic | 40 kWh | Lleida | D3 | 3 | 0 | 14578.8382 | 73000 | 163859.8175 | 35.9342 | 6.8096 | 0.60586 | 3.0337
252496 | 2524960001 | Vilanova de l'Aguda | Vilanova de l'Aguda | Noguera | Àmbit Ponts | Agrupació Balaguer | CAMP DE FUTBOL MUNICIPAL | 355329 | 4641592 | 0 | 2524960001 0001 | CAM | Camp de futbol | En servei | 1968 | 0 | 2000 - 2007 | Espai a l'aire lliure | bon estat | 1246 | 623 | Camp de futbol | Caldera | Sense solar tèrmica | 1 | Tub fluorescent + halogen metàlic | 40 kWh | Lleida | D3 | 3 | 0 | 19681.4316 | 73000 | 169931.9036 | 37.2658 | 5.2311 | 0.60586 | 2.2472
252542 | 2525420003 | Vilanova de la Barca | Vilanova de la Barca | Segrià | Àmbit Lleida / Alpicat | Agrupació Lleida | CAMP D'ESPORTS SANT MARTÍN | 311000 | 4617868 | 0 | 2525420003 0001 | CAM | Camp de futbol | En servei | 1974 | 0 | 2000 - 2007 | Espai a l'aire lliure | bon estat | 1246 | 1246 | Camp de futbol | Caldera | Sense solar tèrmica | 1 | Tub fluorescent + halogen metàlic | 40 kWh | Lleida | D3 | 3 | 0 | 39362.8632 | 73000 | 193352.8072 | 42.4019 | 2.976 | 0.60586 | 1.1236
252542 | 2525420008 | Vilanova de la Barca | Vilanova de la Barca | Segrià | Àmbit Lleida / Alpicat | Agrupació Lleida | CAMP DE FUTBOL MUNICIPAL | 311166 | 4618023 | 0 | 2525420008 0001 | CAM | Camp doble poliesportiu | En servei | 2009 | 0 | 2007-2013 | Espai a l'aire lliure | bon estat | 1428 | 1428 | CAM02 | Caldera | Solar tèrmica (CTE 2007) | 1 | Tub fluorescent + halogen metàlic | 58 kWh | Lleida | D3 | 3 | 24360.7473 | 40601.2454 | 105850 | 260756.4321 | 39.419 | 3.502 | 0.54528 | 1.4216
259059 | 2590590001 | Sant Antolí i Vilanova | Ribera d'Ondara | Segarra | Àmbit Cervera | Agrupació Tàrrega | CAMP DE FUTBOL CLUB RIBERA D'ONDARA | 361852 | 4610024 | 0 | 2590590001 0001 | CAM | Camp de futbol | En servei | 1960 | 0 | 2000 - 2007 | Espai a l'aire lliure | bon estat | 1246 | 553.7778 | Camp de futbol | Caldera | Sense solar tèrmica | 1 | Tub fluorescent + halogen metàlic | 40 kWh | Lleida | D3 | 4 | 0 | 17494.6059 | 73000 | 167329.581 | 36.6951 | 5.7949 | 0.60586 | 2.5281
259123 | 2591230002 | Gimenells | Gimenells i el Pla de la Font | Segrià | Àmbit Almacelles | Agrupació Lleida | CAMPS DE FUTBOL I PISTES EL ROMERAL | 282508 | 4614348 | 0 | 2591230002 0001 | CAM | Camp de futbol | En servei | 1960 | 1986 | 2000 - 2007 | Espai a l'aire lliure | bon estat | 1246 | 761.4444 | Camp de futbol | Caldera | Sense solar tèrmica | 1 | Tub fluorescent + halogen metàlic | 40 kWh | Lleida | D3 | 3 | 0 | 24055.0831 | 73000 | 175136.5489 | 38.4071 | 4.4111 | 0.60586 | 1.8386
259123 | 2591230002 | Gimenells | Gimenells i el Pla de la Font | Segrià | Àmbit Almacelles | Agrupació Lleida | CAMPS DE FUTBOL I PISTES EL ROMERAL | 282508 | 4614348 | 0 | 2591230002 0002 | CAM | Camp de futbol-7 | En servei | 2000 - 2007 | 0 | 2000 - 2007 | Espai a l'aire lliure | bon estat | 1246 | 692.2222 | Camp de futbol-7 | Caldera | Sense solar tèrmica | 1 | Tub fluorescent + halogen metàlic | 14 kWh | Lleida | D3 | 3 | 0 | 21868.2574 | 25550 | 77302.0762 | 79.8575 | 2.1417 | 0.60586 | 0.70787
259123 | 2591230005 | Pla de la Font, el | Gimenells i el Pla de la Font | Segrià | Àmbit Almacelles | Agrupació Lleida | CAMP I PISTES DEL PLA DE LA FONT | 279522 | 4618465 | 0 | 2591230005 0001 | CAM | Camp de futbol | En servei | 2000 - 2007 | 0 | 2000 - 2007 | Espai a l'aire lliure | deficient | 1246 | 415.3333 | Camp de futbol | Caldera | Sense solar tèrmica | 1 | Tub fluorescent + halogen metàlic | 40 kWh | Lleida | D3 | 3 | 0 | 13120.9544 | 73000 | 162124.9357 | 35.5537 | 7.4861 | 0.60586 | 3.3708
430043 | 4300430001 | Cases d'Alcanar, les | Alcanar | Montsià | Àmbit Sant Carles / Alcanar | Agrupació Tortosa | URB. SERRA - MAR | 294303 | 4496818 | 0 | 4300430001 0007 | CAM | Camp bàsic poliesportiu | En servei | 2000 - 2007 | 0 | 2000 - 2007 | Espai a l'aire lliure | regular | 1246 | 415.3333 | CAM01 | Caldera | Sense solar tèrmica | 1 | Tub fluorescent + halogen metàlic | 40 kWh | Tarragona | C3 | 4 | 0 | 18912.3526 | 73000 | 169016.6996 | 37.0651 | 7.8044 | 0.87328 | 3.3708
430043 | 4300430020 | Alcanar | Alcanar | Montsià | Àmbit Sant Carles / Alcanar | Agrupació Tortosa | CAMP DE FUTBOL MUNICIPAL | 285790 | 4491202 | 0 | 4300430020 0001 | CAM | Camp doble poliesportiu | En servei | 1988 | 2010 | 2007-2013 | Espai a l'aire lliure | bon estat | 2310 | 2310 | CAM02 | Caldera | Solar tèrmica (CTE 2007) | 1 | Tub fluorescent + halogen metàlic | 58 kWh | Tarragona | C3 | 4 | 47334.006 | 52593.34 | 105850 | 275027.0247 | 41.5763 | 2.2833 | 0.43664 | 0.87879
430056 | 4300560003 | Alcover | Alcover | Alt Camp | Àmbit Valls / Alcover / El Pla / Vila-Rodona | Agrupació Valls | CAMP D'ESPORTS MUNICIPAL D'ALCOVER | 346151 | 4569886 | 0 | 4300560003 0003 | CAM | Camp doble poliesportiu | En servei | 1979 | 2008 | 2007-2013 | Espai a l'aire lliure | bon estat | 1428 | 1269.3333 | CAM02 | Caldera | Solar tèrmica (CTE 2007) | 1 | Tub fluorescent + halogen metàlic | 58 kWh | Tarragona | C3 | 4 | 26009.7973 | 28899.7747 | 105850 | 246831.6819 | 37.3139 | 3.7293 | 0.43664 | 1.5993
430056 | 4300560003 | Alcover | Alcover | Alt Camp | Àmbit Valls / Alcover / El Pla / Vila-Rodona | Agrupació Valls | CAMP D'ESPORTS MUNICIPAL D'ALCOVER | 346151 | 4569886 | 0 | 4300560003 0001 | CAM | Camp de futbol-7 | En servei | 2006 | 0 | 2000 - 2007 | Espai a l'aire lliure | bon estat | 1246 | 899.8889 | Camp de futbol-7 | Caldera | Sense solar tèrmica | 1 | Tub fluorescent + halogen metàlic | 14 kWh | Tarragona | C3 | 4 | 0 | 27317.8426 | 25550 | 83787.0827 | 86.5569 | 1.7856 | 0.58219 | 0.54451
430069 | 4300690001 | Aldover | Aldover | Baix Ebre | Àmbit Tortosa / Roquetes | Agrupació Tortosa | CAMP DE FUTBOL | 289839 | 4528622 | 0 | 4300690001 0001 | CAM | Camp de futbol | En servei | 1974 | 0 | 2000 - 2007 | Espai a l'aire lliure | regular | 1246 | 415.3333 | Camp de futbol | Caldera | Sense solar tèrmica | 1 | Tub fluorescent + halogen metàlic | 40 kWh | Tarragona | B3 | 3 | 0 | 12608.2351 | 73000 | 161514.7997 | 35.4199 | 7.458 | 0.58219 | 3.3708
430115 | 4301150003 | Almoster | Almoster | Baix Camp | Àmbit Reus | Agrupació Reus | INSTAL·LACIONS ESPORTIVES L'AUBAREDA | 341612 | 4562063 | 0 | 4301150003 0004 | CAM | Camp de futbol | En servei | 1984 | 0 | 2000 - 2007 | Espai a l'aire lliure | bon estat | 1246 | 553.7778 | Camp de futbol | Caldera | Sense solar tèrmica | 1 | Tub fluorescent + halogen metàlic | 40 kWh | Tarragona | C3 | 4 | 0 | 16810.9801 | 73000 | 166516.0663 | 36.5167 | 5.7667 | 0.58219 | 2.5281
430120 | 4301200008 | Altafulla | Altafulla | Tarragonès | Àmbit Torredembarra | Agrupació Tarragona | ESTADI MUNICIPAL D'ESPORTS JOAN PIJUAN | 363972 | 4556217 | 0 | 4301200008 0002 | CAM | Camp de futbol | En servei | 2000 - 2007 | 0 | 2000 - 2007 | Espai a l'aire lliure | bon estat | 1246 | 761.4444 | Camp de futbol | Caldera | Sense solar tèrmica | 1 | Tub fluorescent + halogen metàlic | 40 kWh | Tarragona | C3 | 3 | 0 | 23115.0976 | 73000 | 174017.9661 | 38.1618 | 4.3829 | 0.58219 | 1.8386
430136 | 4301360001 | Ametlla de Mar, l' | Ametlla de Mar, l' | Baix Ebre | Àmbit L'Atmella / El Perelló | Agrupació Tortosa | CAMPING L'AMETLLA VILLAGE PLATJA | 312783 | 4566207 | 0 | 4301360001 0001 | CAM | Camp de futbol-7 | En servei | 2000 - 2007 | 0 | 2000 - 2007 | Espai a l'aire lliure | mal estat | 830.6667 | 276.8889 | Camp de futbol-7 | Caldera | Sense solar tèrmica | 1 | Tub fluorescent + halogen metàlic | 14 kWh | Tarragona | B3 | 4 | 0 | 8405.49 | 25550 | 61281.3831 | 63.3072 | 4.2445 | 0.58219 | 1.7697
430136 | 4301360013 | Ametlla de Mar, l' | Ametlla de Mar, l' | Baix Ebre | Àmbit L'Atmella / El Perelló | Agrupació Tortosa | CAMP MUNICIPAL D'ESPORTS "LA CALA" | 314147 | 4528420 | 0 | 4301360013 0001 | CAM | Camp doble poliesportiu | En servei | 2005 | 0 | 2000 - 2007 | Espai a l'aire lliure | bon estat | 2310 | 2181.6667 | CAM02 | Caldera | Sense solar tèrmica | 1 | Tub fluorescent + halogen metàlic | 58 kWh | Tarragona | B3 | 4 | 0 | 99342.9756 | 105850 | 330659.091 | 49.9863 | 2.9067 | 0.87328 | 0.93048
430141 | 4301410011 | Amposta | Amposta | Montsià | Àmbit Amposta / Santa Bàrbara | Agrupació Tortosa | CENTRE ESPORTIU AMPOSTA PARC | 294242 | 4510054 | 0 | 4301410011 0020 | CAM | Altres camps petits | En servei | 2000 - 2007 | 0 | 2000 - 2007 | Espai a l'aire lliure | bon estat | 553.7778 | 307.6543 | Altres camps petits | Caldera | Sense solar tèrmica | 1 | Tub fluorescent + halogen metàlic | 14 kWh | Tarragona | B3 | 3 | 0 | 9339.4334 | 25550 | 62392.7757 | 64.4553 | 3.8893 | 0.58219 | 1.5927
430141 | 4301410011 | Amposta | Amposta | Montsià | Àmbit Amposta / Santa Bàrbara | Agrupació Tortosa | CENTRE ESPORTIU AMPOSTA PARC | 294242 | 4510054 | 0 | 4301410011 0002 | CAM | Camp de futbol | En servei | 2000 - 2007 | 0 | 2000 - 2007 | Espai a l'aire lliure | bon estat | 830.6667 | 415.3333 | Camp de futbol | Caldera | Sense solar tèrmica | 1 | Tub fluorescent + halogen metàlic | 40 kWh | Tarragona | B3 | 3 | 0 | 12608.2351 | 73000 | 161514.7997 | 35.4199 | 7.458 | 0.58219 | 3.3708
430141 | 4301410017 | Amposta | Amposta | Montsià | Àmbit Amposta / Santa Bàrbara | Agrupació Tortosa | ESTADI MUNICIPAL | 295634 | 4509150 | 0 | 4301410017 0002 | CAM | Camp bàsic poliesportiu | En servei | 1915 | 2011 | 2007-2013 | Espai a l'aire lliure | bon estat | 1246 | 969.1111 | CAM01 | Caldera | Solar tèrmica (CTE 2007) | 1 | Tub fluorescent + halogen metàlic | 40 kWh | Tarragona | B3 | 3 | 15886.3762 | 26477.2936 | 73000 | 178018.9794 | 39.0392 | 3.5229 | 0.52397 | 1.4446
430141 | 4301410017 | Amposta | Amposta | Montsià | Àmbit Amposta / Santa Bàrbara | Agrupació Tortosa | ESTADI MUNICIPAL | 295634 | 4509150 | 0 | 4301410017 0001 | CAM | Camp doble poliesportiu | En servei | 1915 | 2003 | 2000 - 2007 | Espai a l'aire lliure | bon estat | 2310 | 2053.3333 | CAM02 | Caldera | Sense solar tèrmica | 1 | Tub fluorescent + halogen metàlic | 58 kWh | Tarragona | B3 | 3 | 0 | 93499.2712 | 105850 | 323705.0827 | 48.935 | 3.0234 | 0.87328 | 0.98864
430141 | 4301410018 | Amposta | Amposta | Montsià | Àmbit Amposta / Santa Bàrbara | Agrupació Tortosa | ESTADI D'ATLETISME MUNICIPAL | 295838 | 4509112 | 0 | 4301410018 0010 | CAM | Camp de rugbi | En servei | 2003 | 0 | 2000 - 2007 | Espai a l'aire lliure | bon estat | 1246 | 969.1111 | Camp de rugbi | Caldera | Sense solar tèrmica | 1 | Tub fluorescent + halogen metàlic | 14 kWh | Tarragona | B3 | 3 | 0 | 29419.2151 | 25550 | 86287.716 | 89.1402 | 1.7076 | 0.58219 | 0.50562
430141 | 4301410030 | Poblenou del Delta, el | Amposta | Montsià | Àmbit Sant Carles / Alcanar | Agrupació Tortosa | CAMP DE FUTBOL POBLE NOU DEL DELTA | 304612 | 4501859 | 0 | 4301410030 0001 | CAM | Camp de futbol | En servei | 1957 | 0 | 2000 - 2007 | Espai a l'aire lliure | deficient | 1246 | 415.3333 | Camp de futbol | Caldera | Sense solar tèrmica | 1 | Tub fluorescent + halogen metàlic | 40 kWh | Tarragona | B3 | 3 | 0 | 12608.2351 | 73000 | 161514.7997 | 35.4199 | 7.458 | 0.58219 | 3.3708
430167 | 4301670005 | Arboç, l' | Arboç, l' | Baix Penedès | Àmbit L'Arboç | Agrupació El Vendrell | CAMP MUNICIPAL L'ARBOÇ | 382805 | 4569810 | 0 | 4301670005 0001 | CAM | Camp de futbol | En servei | 2000 - 2007 | 0 | 2000 - 2007 | Espai a l'aire lliure | bon estat | 1246 | 899.8889 | Camp de futbol | Caldera | Sense solar tèrmica | 1 | Tub fluorescent + halogen metàlic | 40 kWh | Tarragona | C3 | 3 | 0 | 27317.8426 | 73000 | 179019.2327 | 39.2586 | 3.8152 | 0.58219 | 1.5557
430167 | 4301670007 | Arboç, l' | Arboç, l' | Baix Penedès | Àmbit L'Arboç | Agrupació El Vendrell | ESCOLA SANT JULIÀ | 382303 | 4569411 | 0 | 4301670007 0003 | CAM | Altres camps petits | En servei període lectiu | 2000 - 2007 | 0 | 2000 - 2007 | Espai a l'aire lliure | bon estat | 553.7778 | 215.358 | Altres camps petits | Caldera | Sense solar tèrmica | 1 | Tub fluorescent + halogen metàlic | 14 kWh | Tarragona | C3 | 3 | 0 | 6537.6034 | 25550 | 59058.598 | 61.0109 | 5.2593 | 0.58219 | 2.2753
430167 | 4301670010 | Arboç, l' | Arboç, l' | Baix Penedès | Àmbit L'Arboç | Agrupació El Vendrell | CAMP NOU MUNICIPAL L'ARBOÇ | 382354 | 4569049 | 0 | 4301670010 0001 | CAM | Camp doble poliesportiu | En servei | 2010 | 0 | 2007-2013 | Espai a l'aire lliure | bon estat | 2310 | 2310 | CAM02 | Caldera | Solar tèrmica (CTE 2007) | 1 | Tub fluorescent + halogen metàlic | 58 kWh | Tarragona | C3 | 3 | 37867.2048 | 63112.0081 | 105850 | 287544.2396 | 43.4685 | 2.3872 | 0.52397 | 0.87879
430189 | 4301890001 | Arnes | Arnes | Terra Alta | Àmbit Gandesa / Batea / Horta | Agrupació Móra d'Ebre | CAMP DE FUTBOL | 269538 | 4532458 | 0 | 4301890001 0001 | CAM | Camp de futbol | En servei | 1982 | 2007 | 2007-2013 | Espai a l'aire lliure | bon estat | 1246 | 830.6667 | Camp de futbol | Caldera | Solar tèrmica (CTE 2007) | 1 | Tub fluorescent + halogen metàlic | 40 kWh | Tarragona | D3 | 3 | 9077.9292 | 15129.8821 | 73000 | 164515.5597 | 36.078 | 3.7983 | 0.34931 | 1.6854
430192 | 4301920005 | Ascó | Ascó | Ribera d'Ebre | Àmbit Flix / Ascó | Agrupació Móra d'Ebre | CAMP MUNICIPAL D'ESPORTS | 295957 | 4562534 | 0 | 4301920005 0001 | CAM | Camp de futbol | En servei | 1996 | 2014 | >2013 | Espai a l'aire lliure | bon estat | 1246 | 1246 | Camp de futbol | Caldera | Solar tèrmica (CTE 2013) | 1 | Tub fluorescent + halogen metàlic | 40 kWh | Tarragona | C3 | 4 | 17021.1173 | 18912.3526 | 73000 | 169016.6996 | 37.0651 | 2.6015 | 0.29109 | 1.1236
430192 | 4301920012 | Ascó | Ascó | Ribera d'Ebre | Àmbit Flix / Ascó | Agrupació Móra d'Ebre | CAMP DE FUTBOL MUNICIPAL | 295919 | 4562579 | 1 | 4301920012 0001 | CAM | Camp bàsic poliesportiu | En servei | 1992 | 2014 | >2013 | Espai a l'aire lliure | bon estat | 1246 | 1246 | CAM01 | Caldera | Solar tèrmica (CTE 2013) | 1 | Tub fluorescent + halogen metàlic | 40 kWh | Tarragona | C3 | 4 | 25531.676 | 28368.5289 | 73000 | 148922.325 | 32.6584 | 2.2922 | 0.43664 | 1.1236
430206 | 4302060005 | Banyeres del Penedès | Banyeres del Penedès | Baix Penedès | Àmbit L'Arboç | Agrupació El Vendrell | INSTAL·LACIONS ESPORTIVES MUNICIPALS | 381538 | 4570925 | 0 | 4302060005 0001 | CAM | Camp de futbol | En servei | 1983 | 0 | 2000 - 2007 | Espai a l'aire lliure | bon estat | 1246 | 623 | Camp de futbol | Caldera | Sense solar tèrmica | 1 | Tub fluorescent + halogen metàlic | 40 kWh | Tarragona | C3 | 3 | 0 | 18912.3526 | 73000 | 169016.6996 | 37.0651 | 5.2029 | 0.58219 | 2.2472
430206 | 4302060005 | Banyeres del Penedès | Banyeres del Penedès | Baix Penedès | Àmbit L'Arboç | Agrupació El Vendrell | INSTAL·LACIONS ESPORTIVES MUNICIPALS | 381538 | 4570925 | 0 | 4302060005 0002 | CAM | Camp de futbol-7 | En servei | 2005 | 0 | 2000 - 2007 | Espai a l'aire lliure | bon estat | 1246 | 761.4444 | Camp de futbol-7 | Caldera | Sense solar tèrmica | 1 | Tub fluorescent + halogen metàlic | 14 kWh | Tarragona | C3 | 3 | 0 | 23115.0976 | 25550 | 78785.8161 | 81.3903 | 1.9843 | 0.58219 | 0.64351
430206 | 4302060008 | Casa Roja | Banyeres del Penedès | Baix Penedès | Àmbit L'Arboç | Agrupació El Vendrell | ZONA ESPORTIVA URB. CASA ROJA | 379682 | 4570431 | 0 | 4302060008 0004 | CAM | Camp de futbol-7 | En servei | 2000 - 2007 | 0 | 2000 - 2007 | Espai a l'aire lliure | regular | 830.6667 | 276.8889 | Camp de futbol-7 | Caldera | Sense solar tèrmica | 1 | Tub fluorescent + halogen metàlic | 14 kWh | Tarragona | C3 | 3 | 0 | 8405.49 | 25550 | 61281.3831 | 63.3072 | 4.2445 | 0.58219 | 1.7697
430228 | 4302280004 | Batea | Batea | Terra Alta | Àmbit Gandesa / Batea / Horta | Agrupació Móra d'Ebre | CAMP DE FUTBOL MUNICIPAL | 274759 | 4552493 | 0 | 4302280004 0004 | CAM | Camp doble poliesportiu | En servei | 0 | 2012 | 2007-2013 | Espai a l'aire lliure | bon estat | 1428 | 1428 | CAM02 | Caldera | Solar tèrmica (CTE 2007) | 1 | Tub fluorescent + halogen metàlic | 58 kWh | Tarragona | C3 | 4 | 29261.0219 | 32512.2466 | 105850 | 251130.5234 | 37.9638 | 3.3727 | 0.43664 | 1.4216
430234 | 4302340001 | Bellmunt del Priorat | Bellmunt del Priorat | Priorat | Àmbit Falset | Agrupació Móra d'Ebre | ZONA POLIESPORTIVA MUNICIPAL | 312782 | 4559164 | 0 | 4302340001 0002 | CAM | Camp de futbol-7 | En servei | 2004 | 0 | 2000 - 2007 | Espai a l'aire lliure | bon estat | 830.6667 | 599.9259 | Camp de futbol-7 | Caldera | Sense solar tèrmica | 1 | Tub fluorescent + halogen metàlic | 14 kWh | Tarragona | C3 | 4 | 0 | 18211.8951 | 25550 | 72951.0051 | 75.3626 | 2.3321 | 0.58219 | 0.81677
430249 | 4302490005 | Bellvei | Bellvei | Baix Penedès | Àmbit El Vendrell / Calafell / Cunit / La Bisbal | Agrupació El Vendrell | CAMP MUNICIPAL DE FUTBOL | 380361 | 4566389 | 0 | 4302490005 0001 | CAM | Camp de futbol | En servei | 2000 - 2007 | 0 | 2000 - 2007 | Espai a l'aire lliure | bon estat | 830.6667 | 599.9259 | Camp de futbol | Caldera | Sense solar tèrmica | 1 | Tub fluorescent + halogen metàlic | 40 kWh | Tarragona | C3 | 3 | 0 | 18211.8951 | 73000 | 168183.1551 | 36.8823 | 5.3764 | 0.58219 | 2.3336
430252 | 4302520001 | Benifallet | Benifallet | Baix Ebre | Àmbit Tortosa / Roquetes | Agrupació Tortosa | CAMP MUNICIPAL DE FUTBOL | 291068 | 4538554 | 0 | 4302520001 0001 | CAM | Camp de futbol | En servei | 2000 - 2007 | 0 | 2000 - 2007 | Espai a l'aire lliure | regular | 1246 | 415.3333 | Camp de futbol | Caldera | Sense solar tèrmica | 1 | Tub fluorescent + halogen metàlic | 40 kWh | Tarragona | B3 | 3 | 0 | 12608.2351 | 73000 | 161514.7997 | 35.4199 | 7.458 | 0.58219 | 3.3708
430265 | 4302650003 | Benissanet | Benissanet | Ribera d'Ebre | Àmbit Móra d'Ebre / Móra la Nova / Tivissa | Agrupació Móra d'Ebre | ZONA ESPORTIVA MUNICIPAL | 301331 | 4547979 | 0 | 4302650003 0002 | CAM | Camp de futbol | En servei | 2000 - 2007 | 0 | 2000 - 2007 | Espai a l'aire lliure | bon estat | 1246 | 830.6667 | Camp de futbol | Caldera | Sense solar tèrmica | 1 | Tub fluorescent + halogen metàlic | 40 kWh | Tarragona | B3 | 4 | 0 | 25216.4701 | 73000 | 176518.5994 | 38.7102 | 4.0754 | 0.58219 | 1.6854
430271 | 4302710001 | Bisbal de Falset, la | Bisbal de Falset, la | Priorat | Àmbit Falset | Agrupació Móra d'Ebre | CAMP MUNICIPAL FUTBOL | 310200 | 4572180 | 0 | 4302710001 0001 | CAM | Camp de futbol | En servei | 1949 | 0 | 2000 - 2007 | Espai a l'aire lliure | deficient | 830.6667 | 276.8889 | Camp de futbol | Caldera | Sense solar tèrmica | 1 | Tub fluorescent + halogen metàlic | 40 kWh | Tarragona | C3 | 4 | 0 | 8405.49 | 73000 | 156513.5331 | 34.3231 | 10.8406 | 0.58219 | 5.0562
430287 | 4302870005 | Bisbal del Penedès, la | Bisbal de Falset, la | Baix Penedès | Àmbit El Vendrell / Calafell / Cunit / La Bisbal | Agrupació El Vendrell | CAMP DE FUTBOL POLIESPORTIU FIDSA | 373413 | 4571203 | 0 | 4302870005 0001 | CAM | Camp bàsic poliesportiu | En servei | 1976 | 2012 | 2007-2013 | Espai a l'aire lliure | bon estat | 1246 | 1038.3333 | CAM01 | Caldera | Solar tèrmica (CTE 2007) | 1 | Tub fluorescent + halogen metàlic | 40 kWh | Tarragona | C3 | 4 | 21276.3967 | 23640.4407 | 73000 | 174643.1245 | 38.2989 | 3.2257 | 0.43664 | 1.3483
430311 | 4303110003 | Borges del Camp, les | Borges del Camp, les | Baix Camp | Àmbit Reus | Agrupació Reus | CAMP MUNICIPAL DE FUTBOL | 334067 | 4560365 | 0 | 4303110003 0001 | CAM | Camp doble poliesportiu | En servei | 1990 | 2007 | 2007-2013 | Espai a l'aire lliure | bon estat | 1428 | 1348.6667 | CAM02 | Caldera | Solar tèrmica (CTE 2007) | 1 | Tub fluorescent + halogen metàlic | 58 kWh | Tarragona | C3 | 4 | 27635.4096 | 30706.0107 | 105850 | 248981.1027 | 37.6389 | 3.5405 | 0.43664 | 1.5052
430326 | 4303260001 | Bot | Bot | Terra Alta | Àmbit Gandesa / Batea / Horta | Agrupació Móra d'Ebre | CAMP DE FUTBOL MUNICIPAL | 280000 | 4543185 | 0 | 4303260001 0005 | CAM | Camp de futbol | En servei | 1972 | 0 | 2000 - 2007 | Espai a l'aire lliure | bon estat | 1246 | 899.8889 | Camp de futbol | Caldera | Sense solar tèrmica | 1 | Tub fluorescent + halogen metàlic | 40 kWh | Tarragona | C3 | 4 | 0 | 27317.8426 | 73000 | 179019.2327 | 39.2586 | 3.8152 | 0.58219 | 1.5557
430332 | 4303320003 | Botarell | Botarell | Baix Camp | Àmbit Cambrils / Mont-Roig | Agrupació Reus | ZONA ESPORTIVA MUNICIPAL | 331314 | 4556053 | 0 | 4303320003 0001 | CAM | Altres camps petits | En remodelació | 1965 | 2014 | >2013 | Espai a l'aire lliure | regular | 553.7778 | 184.5926 | Altres camps petits | Caldera | Solar tèrmica (CTE 2013) | 1 | Tub fluorescent + halogen metàlic | 14 kWh | Tarragona | C3 | 4 | 2521.647 | 2801.83 | 25550 | 54613.0277 | 56.4184 | 5.674 | 0.29109 | 2.6545
430350 | 4303500002 | Cabacés | Cabacés | Priorat | Àmbit Falset | Agrupació Móra d'Ebre | CAMP MUNICIPAL DE FUTBOL | 310401 | 4568806 | 0 | 4303500002 0001 | CAM | Camp de futbol | En servei | 2000 - 2007 | 0 | 2000 - 2007 | Espai a l'aire lliure | bon estat | 1246 | 692.2222 | Camp de futbol | Caldera | Sense solar tèrmica | 1 | Tub fluorescent + halogen metàlic | 40 kWh | Tarragona | C3 | 4 | 0 | 21013.7251 | 73000 | 171517.3329 | 37.6135 | 4.7519 | 0.58219 | 2.0225
430379 | 4303790008 | Calafell | Calafell | Baix Penedès | Àmbit El Vendrell / Calafell / Cunit / La Bisbal | Agrupació El Vendrell | CAMP DE FUTBOL MUNICIPAL | 380015 | 4561176 | 0 | 4303790008 0001 | CAM | Camp doble poliesportiu | En servei estacional | 1965 | 2008 | 2007-2013 | Espai a l'aire lliure | bon estat | 2310 | 1925 | CAM02 | Caldera | Solar tèrmica (CTE 2007) | 1 | Tub fluorescent + halogen metàlic | 58 kWh | Tarragona | C3 | 3 | 31556.004 | 52593.34 | 105850 | 275027.0247 | 41.5763 | 2.74 | 0.52397 | 1.0545
430379 | 4303790014 | Segur de Calafell | Calafell | Baix Penedès | Àmbit El Vendrell / Calafell / Cunit / La Bisbal | Agrupació El Vendrell | CAMP MUNICIPAL DE FUTBOL DE SEGUR DE CALAFELL | 382945 | 4562887 | 0 | 4303790014 0001 | CAM | Camp doble poliesportiu | En servei estacional | 1975 | 2007 | 2007-2013 | Espai a l'aire lliure | bon estat | 2310 | 1925 | CAM02 | Caldera | Solar tèrmica (CTE 2007) | 1 | Tub fluorescent + halogen metàlic | 58 kWh | Tarragona | C3 | 3 | 31556.004 | 52593.34 | 105850 | 275027.0247 | 41.5763 | 2.74 | 0.52397 | 1.0545
430385 | 4303850006 | Cambrils | Cambrils | Baix Camp | Àmbit Cambrils / Mont-Roig | Agrupació Reus | CAMP DE FUTBOL MUNICIPAL | 335705 | 4549561 | 0 | 4303850006 0001 | CAM | Camp doble poliesportiu | En servei | 0 | 2003 | 2000 - 2007 | Espai a l'aire lliure | bon estat | 2310 | 1668.3333 | CAM02 | Caldera | Sense solar tèrmica | 1 | Tub fluorescent + halogen metàlic | 58 kWh | Tarragona | B3 | 4 | 0 | 75968.1578 | 105850 | 302843.0578 | 45.7813 | 3.4813 | 0.87328 | 1.2168
430385 | 4303850050 | Cambrils | Cambrils | Baix Camp | Àmbit Cambrils / Mont-Roig | Agrupació Reus | COL·LEGI CARDENAL VIDAL I BARRAQUER | 336330 | 4548813 | 0 | 4303850050 0005 | CAM | Altres camps petits | En servei | 2000 - 2007 | 0 | 2000 - 2007 | Espai a l'aire lliure | bon estat | 553.7778 | 246.1235 | Altres camps petits | Caldera | Sense solar tèrmica | 1 | Tub fluorescent + halogen metàlic | 14 kWh | Tarragona | B3 | 4 | 0 | 7471.5467 | 25550 | 60169.9906 | 62.1591 | 4.6885 | 0.58219 | 1.9909
430385 | 4303850108 | Cambrils | Cambrils | Baix Camp | Àmbit Cambrils / Mont-Roig | Agrupació Reus | CAMPS NOUS | 335849 | 4549416 | 0 | 4303850108 0001 | CAM | Camp doble poliesportiu | En servei | 2008 | 0 | 2007-2013 | Espai a l'aire lliure | bon estat | 952 | 846.2222 | CAM02 | Caldera | Solar tèrmica (CTE 2007) | 1 | Tub fluorescent + halogen metàlic | 58 kWh | Tarragona | B3 | 4 | 17339.8648 | 19266.5165 | 105850 | 235368.1046 | 35.581 | 5.3342 | 0.43664 | 2.3989
430385 | 4303850108 | Cambrils | Cambrils | Baix Camp | Àmbit Cambrils / Mont-Roig | Agrupació Reus | CAMPS NOUS | 335849 | 4549416 | 0 | 4303850108 0002 | CAM | Camp doble poliesportiu | En servei | 2008 | 0 | 2007-2013 | Espai a l'aire lliure | bon estat | 2310 | 2053.3333 | CAM02 | Caldera | Solar tèrmica (CTE 2007) | 1 | Tub fluorescent + halogen metàlic | 58 kWh | Tarragona | B3 | 4 | 42074.672 | 46749.6356 | 105850 | 268073.0164 | 40.525 | 2.5038 | 0.43664 | 0.98864
430419 | 4304190004 | Caseres | Caseres | Terra Alta | Àmbit Gandesa / Batea / Horta | Agrupació Móra d'Ebre | CAMP DE FUTBOL | 268934 | 4547005 | 0 | 4304190004 0001 | CAM | Altres camps petits | En servei | 1980 | 0 | 2000 - 2007 | Espai a l'aire lliure | regular | 553.7778 | 184.5926 | Altres camps petits | Caldera | Sense solar tèrmica | 1 | Tub fluorescent + halogen metàlic | 14 kWh | Tarragona | C3 | 4 | 0 | 5603.66 | 25550 | 57947.2054 | 59.8628 | 6.0204 | 0.58219 | 2.6545
430424 | 4304240002 | Castellvell del Camp | Castellvell del Camp | Baix Camp | Àmbit Reus | Agrupació Reus | CAMP FUTBOL MUNICIPAL | 340327 | 4561244 | 0 | 4304240002 0001 | CAM | Camp de futbol | En servei | 1982 | 0 | 2000 - 2007 | Espai a l'aire lliure | bon estat | 1246 | 761.4444 | Camp de futbol | Caldera | Sense solar tèrmica | 1 | Tub fluorescent + halogen metàlic | 40 kWh | Tarragona | C3 | 4 | 0 | 23115.0976 | 73000 | 174017.9661 | 38.1618 | 4.3829 | 0.58219 | 1.8386
430430 | 4304300003 | Catllar, el | Catllar, el | Tarragonès | Àmbit Tarragona | Agrupació Tarragona | CAMP MUNICIPAL EL CATLLAR | 360301 | 4559453 | 0 | 4304300003 0001 | CAM | Camp doble poliesportiu | En servei | 0 | 2010 | 2007-2013 | Espai a l'aire lliure | bon estat | 1428 | 1269.3333 | CAM02 | Caldera | Solar tèrmica (CTE 2007) | 1 | Tub fluorescent + halogen metàlic | 58 kWh | Tarragona | C3 | 3 | 20807.8378 | 34679.7297 | 105850 | 253709.8283 | 38.3537 | 3.8332 | 0.52397 | 1.5993
430430 | 4304300004 | Catllar, el | Catllar, el | Tarragonès | Àmbit Tarragona | Agrupació Tarragona | COMUNITAT DEL C. DE FREDERIC MOMPOU, S/N | 355894 | 4559367 | 0 | 4304300004 0003 | CAM | Camp de futbol-7 | En servei | 2000 - 2007 | 0 | 2000 - 2007 | Espai a l'aire lliure | regular | 830.6667 | 276.8889 | Camp de futbol-7 | Caldera | Sense solar tèrmica | 1 | Tub fluorescent + halogen metàlic | 14 kWh | Tarragona | C3 | 3 | 0 | 8405.49 | 25550 | 61281.3831 | 63.3072 | 4.2445 | 0.58219 | 1.7697
430430 | 4304300011 | Manous, els | Catllar, el | Tarragonès | Àmbit Tarragona | Agrupació Tarragona | ZONA ESPORTIVA URB. PINS MANOUS III | 355602 | 4556794 | 0 | 4304300011 0002 | CAM | Altres camps petits | En servei | 2000 - 2007 | 0 | 2000 - 2007 | Espai a l'aire lliure | regular | 553.7778 | 184.5926 | Altres camps petits | Caldera | Sense solar tèrmica | 1 | Tub fluorescent + halogen metàlic | 14 kWh | Tarragona | C3 | 3 | 0 | 5603.66 | 25550 | 57947.2054 | 59.8628 | 6.0204 | 0.58219 | 2.6545
430445 | 4304450002 | Sénia, la | Sénia, la | Montsià | Àmbit Ulldecona / La Sénia | Agrupació Tortosa | CAMP MUNICIPAL D'ESPORTS | 270455 | 4502144 | 0 | 4304450002 0001 | CAM | Camp doble poliesportiu | En servei | 1968 | 2012 | 2007-2013 | Espai a l'aire lliure | bon estat | 2310 | 2310 | CAM02 | Caldera | Solar tèrmica (CTE 2007) | 1 | Tub fluorescent + halogen metàlic | 58 kWh | Tarragona | C3 | 3 | 37867.2048 | 63112.0081 | 105850 | 287544.2396 | 43.4685 | 2.3872 | 0.52397 | 0.87879
430461 | 4304610003 | Conesa | Conesa | Conca de Barberà | Àmbit Santa Coloma de Queralt | Agrupació Valls | CAMP DE FUTBOL MUNICIPAL | 357414 | 4597399 | 0 | 4304610003 0001 | CAM | Altres camps petits | En servei | 2000 - 2007 | 0 | 2000 - 2007 | Espai a l'aire lliure | regular | 553.7778 | 184.5926 | Altres camps petits | Caldera | Sense solar tèrmica | 1 | Tub fluorescent + halogen metàlic | 14 kWh | Tarragona | D3 | 4 | 0 | 5603.66 | 25550 | 57947.2054 | 59.8628 | 6.0204 | 0.58219 | 2.6545
430477 | 4304770001 | Constantí | Constantí | Tarragonès | Àmbit Tarragona | Agrupació Tarragona | ESCOLA MOSSÈN RAMON BERGADÀ | 350467 | 4557199 | 0 | 4304770001 0004 | CAM | Camp de futbol-7 | En servei període lectiu | 1978 | 0 | 2000 - 2007 | Espai a l'aire lliure | regular | 1246 | 415.3333 | Camp de futbol-7 | Caldera | Sense solar tèrmica | 1 | Tub fluorescent + halogen metàlic | 14 kWh | Tarragona | C3 | 4 | 0 | 12608.2351 | 25550 | 66282.6497 | 68.4738 | 3.0606 | 0.58219 | 1.1798
430477 | 4304770003 | Constantí | Constantí | Tarragonès | Àmbit Tarragona | Agrupació Tarragona | COL·LEGI TURÓ | 348802 | 4557253 | 0 | 4304770003 0003 | CAM | Camp de futbol | En servei | 1979 | 0 | 2000 - 2007 | Espai a l'aire lliure | bon estat | 1246 | 484.5556 | Camp de futbol | Caldera | Sense solar tèrmica | 1 | Tub fluorescent + halogen metàlic | 40 kWh | Tarragona | C3 | 4 | 0 | 14709.6076 | 73000 | 164015.433 | 35.9683 | 6.4915 | 0.58219 | 2.8892
430477 | 4304770003 | Constantí | Constantí | Tarragonès | Àmbit Tarragona | Agrupació Tarragona | COL·LEGI TURÓ | 348802 | 4557253 | 0 | 4304770003 0008 | CAM | Camp de futbol-7 | En servei | 1979 | 0 | 2000 - 2007 | Espai a l'aire lliure | bon estat | 1246 | 692.2222 | Camp de futbol-7 | Caldera | Sense solar tèrmica | 1 | Tub fluorescent + halogen metàlic | 14 kWh | Tarragona | C3 | 4 | 0 | 21013.7251 | 25550 | 76285.1829 | 78.807 | 2.1135 | 0.58219 | 0.70787
430477 | 4304770003 | Constantí | Constantí | Tarragonès | Àmbit Tarragona | Agrupació Tarragona | COL·LEGI TURÓ | 348802 | 4557253 | 0 | 4304770003 0009 | CAM | Camp de futbol-7 | En servei | 1979 | 0 | 2000 - 2007 | Espai a l'aire lliure | bon estat | 1246 | 692.2222 | Camp de futbol-7 | Caldera | Sense solar tèrmica | 1 | Tub fluorescent + halogen metàlic | 14 kWh | Tarragona | C3 | 4 | 0 | 21013.7251 | 25550 | 76285.1829 | 78.807 | 2.1135 | 0.58219 | 0.70787
430477 | 4304770006 | Constantí | Constantí | Tarragonès | Àmbit Tarragona | Agrupació Tarragona | CAMP DE FUTBOL LA COMA | 350636 | 4556685 | 0 | 4304770006 0001 | CAM | Camp doble poliesportiu | En servei | 1970 | 2010 | 2007-2013 | Espai a l'aire lliure | bon estat | 2310 | 1796.6667 | CAM02 | Caldera | Solar tèrmica (CTE 2007) | 1 | Tub fluorescent + halogen metàlic | 58 kWh | Tarragona | C3 | 4 | 36815.338 | 40905.9311 | 105850 | 261119.0081 | 39.4738 | 2.7873 | 0.43664 | 1.1299
430477 | 4304770006 | Constantí | Constantí | Tarragonès | Àmbit Tarragona | Agrupació Tarragona | CAMP DE FUTBOL LA COMA | 350636 | 4556685 | 0 | 4304770006 0002 | CAM | Camp de futbol | En servei | 2000 - 2007 | 0 | 2000 - 2007 | Espai a l'aire lliure | regular | 1246 | 415.3333 | Camp de futbol | Caldera | Sense solar tèrmica | 1 | Tub fluorescent + halogen metàlic | 40 kWh | Tarragona | C3 | 4 | 0 | 12608.2351 | 73000 | 161514.7997 | 35.4199 | 7.458 | 0.58219 | 3.3708
430483 | 4304830002 | Corbera d'Ebre | Corbera d'Ebre | Terra Alta | Àmbit Gandesa / Batea / Horta | Agrupació Móra d'Ebre | CAMP DE FUTBOL | 287983 | 4550200 | 0 | 4304830002 0001 | CAM | Camp de futbol | En servei | 1993 | 0 | 2000 - 2007 | Espai a l'aire lliure | bon estat | 1246 | 1246 | Camp de futbol | Caldera | Sense solar tèrmica | 1 | Tub fluorescent + halogen metàlic | 40 kWh | Tarragona | C3 | 4 | 0 | 37824.7052 | 73000 | 191522.3991 | 42.0005 | 2.9479 | 0.58219 | 1.1236
430496 | 4304960008 | Cornudella de Montsant | Cornudella de Montsant | Priorat | Àmbit Cornudella / Prades | Agrupació Reus | INSTAL·LACIONS ESPORTIVES MUNICIPALS | 324458 | 4569813 | 0 | 4304960008 0001 | CAM | Camp de futbol | En servei | 2000 - 2007 | 0 | 2000 - 2007 | Espai a l'aire lliure | regular | 830.6667 | 415.3333 | Camp de futbol | Caldera | Sense solar tèrmica | 1 | Tub fluorescent + halogen metàlic | 40 kWh | Tarragona | D3 | 4 | 0 | 12608.2351 | 73000 | 161514.7997 | 35.4199 | 7.458 | 0.58219 | 3.3708
430509 | 4305090006 | Creixell | Creixell | Tarragonès | Àmbit Torredembarra | Agrupació Tarragona | CÀMPING CREIXELL BEACH RESORT | 369089 | 4557864 | 0 | 4305090006 0004 | CAM | Altres camps petits | En servei | 2000 - 2007 | 0 | 2000 - 2007 | Espai a l'aire lliure | 0 | 553.7778 | 184.5926 | Altres camps petits | Caldera | Sense solar tèrmica | 1 | Tub fluorescent + halogen metàlic | 14 kWh | Tarragona | B3 | 3 | 0 | 5603.66 | 25550 | 57947.2054 | 59.8628 | 6.0204 | 0.58219 | 2.6545
430509 | 4305090007 | Creixell | Creixell | Tarragonès | Àmbit Torredembarra | Agrupació Tarragona | ZONA ESPORTIVA MUNICIPAL | 369028 | 4558763 | 0 | 4305090007 0001 | CAM | Camp doble poliesportiu | En servei | 1972 | 2009 | 2007-2013 | Espai a l'aire lliure | bon estat | 1428 | 1031.3333 | CAM02 | Caldera | Solar tèrmica (CTE 2007) | 1 | Tub fluorescent + halogen metàlic | 58 kWh | Tarragona | B3 | 3 | 16906.3682 | 28177.2804 | 105850 | 245971.9136 | 37.184 | 4.574 | 0.52397 | 1.9683
430516 | 4305160003 | Cunit | Cunit | Baix Penedès | Àmbit El Vendrell / Calafell / Cunit / La Bisbal | Agrupació El Vendrell | ZEM FUTBOL | 385437 | 4562201 | 0 | 4305160003 0002 | CAM | Altres camps petits | En servei | 2000 - 2007 | 0 | 2000 - 2007 | Espai a l'aire lliure | regular | 553.7778 | 399.9506 | Altres camps petits | Caldera | Sense solar tèrmica | 1 | Tub fluorescent + halogen metàlic | 14 kWh | Tarragona | B3 | 3 | 0 | 12141.2634 | 25550 | 65726.9534 | 67.8997 | 3.1517 | 0.58219 | 1.2252
430516 | 4305160003 | Cunit | Cunit | Baix Penedès | Àmbit El Vendrell / Calafell / Cunit / La Bisbal | Agrupació El Vendrell | ZEM FUTBOL | 385437 | 4562201 | 0 | 4305160003 0003 | CAM | Camp doble poliesportiu | En servei | 0 | 2010 | 2007-2013 | Espai a l'aire lliure | bon estat | 2310 | 2310 | CAM02 | Caldera | Solar tèrmica (CTE 2007) | 1 | Tub fluorescent + halogen metàlic | 58 kWh | Tarragona | B3 | 3 | 37867.2048 | 63112.0081 | 105850 | 287544.2396 | 43.4685 | 2.3872 | 0.52397 | 0.87879
430521 | 4305210001 | Xerta | Xerta | Baix Ebre | Àmbit Tortosa / Roquetes | Agrupació Tortosa | CAMP DE FUTBOL XERTA | 288515 | 4532065 | 0 | 4305210001 0001 | CAM | Camp de futbol | En servei | 2000 - 2007 | 0 | 2000 - 2007 | Espai a l'aire lliure | bon estat | 1246 | 623 | Camp de futbol | Caldera | Sense solar tèrmica | 1 | Tub fluorescent + halogen metàlic | 40 kWh | Tarragona | B3 | 3 | 0 | 18912.3526 | 73000 | 169016.6996 | 37.0651 | 5.2029 | 0.58219 | 2.2472
430537 | 4305370003 | Duesaigües | Duesaigües | Baix Camp | Àmbit Cambrils / Mont-Roig | Agrupació Reus | CAMP DE FUTBOL MUNICIPAL | 326027 | 4556919 | 0 | 4305370003 0001 | CAM | Camp de futbol | En servei | 1991 | 2007 | 2007-2013 | Espai a l'aire lliure | bon estat | 1246 | 899.8889 | Camp de futbol | Caldera | Solar tèrmica (CTE 2007) | 1 | Tub fluorescent + halogen metàlic | 40 kWh | Tarragona | C3 | 4 | 12293.0292 | 13658.9213 | 73000 | 162765.1164 | 35.6941 | 3.4688 | 0.29109 | 1.5557
430542 | 4305420012 | Espluga de Francolí, l' | Espluga de Francolí, l' | Conca de Barberà | Àmbit Montblanc / L'Espluga / Sarral | Agrupació Valls | CAMP DE FUTBOL MUNICIPAL | 340573 | 4584367 | 0 | 4305420012 0001 | CAM | Camp de futbol | En servei | 1985 | 0 | 2000 - 2007 | Espai a l'aire lliure | bon estat | 1246 | 830.6667 | Camp de futbol | Caldera | Sense solar tèrmica | 1 | Tub fluorescent + halogen metàlic | 40 kWh | Tarragona | C3 | 4 | 0 | 25216.4701 | 73000 | 176518.5994 | 38.7102 | 4.0754 | 0.58219 | 1.6854
430555 | 4305550009 | Falset | Falset | Priorat | Àmbit Falset | Agrupació Móra d'Ebre | NOU CAMP MUNICIPAL DOMÈNECH ARAGONÈS | 317354 | 4556997 | 0 | 4305550009 0001 | CAM | Camp doble poliesportiu | En servei | 2007 | 0 | 2007-2013 | Espai a l'aire lliure | bon estat | 2310 | 2181.6667 | CAM02 | Caldera | Solar tèrmica (CTE 2007) | 1 | Tub fluorescent + halogen metàlic | 58 kWh | Tarragona | C3 | 4 | 44704.339 | 49671.4878 | 105850 | 271550.0205 | 41.0506 | 2.3871 | 0.43664 | 0.93048
430568 | 4305680002 | Fatarella, la | Fatarella, la | Terra Alta | Àmbit Gandesa / Batea / Horta | Agrupació Móra d'Ebre | INSTAL·LACIONS MUNICIPALS | 288067 | 4559950 | 0 | 4305680002 0001 | CAM | Camp de futbol | En servei | 2000 - 2007 | 0 | 2000 - 2007 | Espai a l'aire lliure | bon estat | 1246 | 553.7778 | Camp de futbol | Caldera | Sense solar tèrmica | 1 | Tub fluorescent + halogen metàlic | 40 kWh | Tarragona | C3 | 4 | 0 | 16810.9801 | 73000 | 166516.0663 | 36.5167 | 5.7667 | 0.58219 | 2.5281
430607 | 4306070001 | Flix | Flix | Ribera d'Ebre | Àmbit Flix / Ascó | Agrupació Móra d'Ebre | CAMP DE FUTBOL LA VENTONELLA | 294043 | 4566534 | 0 | 4306070001 0002 | CAM | Camp de futbol | En servei | 2000 - 2007 | 0 | 2000 - 2007 | Espai a l'aire lliure | regular | 1246 | 484.5556 | Camp de futbol | Caldera | Sense solar tèrmica | 1 | Tub fluorescent + halogen metàlic | 40 kWh | Tarragona | B3 | 4 | 0 | 14709.6076 | 73000 | 164015.433 | 35.9683 | 6.4915 | 0.58219 | 2.8892
430607 | 4306070001 | Flix | Flix | Ribera d'Ebre | Àmbit Flix / Ascó | Agrupació Móra d'Ebre | CAMP DE FUTBOL LA VENTONELLA | 294043 | 4566534 | 0 | 4306070001 0001 | CAM | Camp de futbol | En servei | 0 | 1993 | 2000 - 2007 | Espai a l'aire lliure | deficient | 1246 | 830.6667 | Camp de futbol | Caldera | Sense solar tèrmica | 1 | Tub fluorescent + halogen metàlic | 40 kWh | Tarragona | B3 | 4 | 0 | 25216.4701 | 73000 | 176518.5994 | 38.7102 | 4.0754 | 0.58219 | 1.6854
430635 | 4306350001 | Galera, la | Galera, la | Montsià | Àmbit Amposta / Santa Bàrbara | Agrupació Tortosa | CAMP MUNICIPAL D'ESPORTS EL TERRER | 286243 | 4506522 | 0 | 4306350001 0001 | CAM | Camp de futbol | En servei | 2000 - 2007 | 0 | 2000 - 2007 | Espai a l'aire lliure | bon estat | 1246 | 623 | Camp de futbol | Caldera | Sense solar tèrmica | 1 | Tub fluorescent + halogen metàlic | 40 kWh | Tarragona | C3 | 3 | 0 | 18912.3526 | 73000 | 169016.6996 | 37.0651 | 5.2029 | 0.58219 | 2.2472
430640 | 4306400009 | Gandesa | Gandesa | Terra Alta | Àmbit Gandesa / Batea / Horta | Agrupació Móra d'Ebre | CAMP DE FUTBOL | 284965 | 4548400 | 0 | 4306400009 0001 | CAM | Camp doble poliesportiu | En servei | 1970 | 2008 | 2007-2013 | Espai a l'aire lliure | bon estat | 1428 | 1269.3333 | CAM02 | Caldera | Solar tèrmica (CTE 2007) | 1 | Tub fluorescent + halogen metàlic | 58 kWh | Tarragona | C3 | 4 | 26009.7973 | 28899.7747 | 105850 | 246831.6819 | 37.3139 | 3.7293 | 0.43664 | 1.5993
430653 | 4306530005 | Garcia | Garcia | Ribera d'Ebre | Àmbit Móra d'Ebre / Móra la Nova / Tivissa | Agrupació Móra d'Ebre | CAMP DE FUTBOL MUNICIPAL | 302602 | 4556275 | 0 | 4306530005 0001 | CAM | Camp de futbol | En servei | 1988 | 0 | 2000 - 2007 | Espai a l'aire lliure | regular | 1246 | 484.5556 | Camp de futbol | Caldera | Sense solar tèrmica | 1 | Tub fluorescent + halogen metàlic | 40 kWh | Tarragona | C3 | 4 | 0 | 14709.6076 | 73000 | 164015.433 | 35.9683 | 6.4915 | 0.58219 | 2.8892
430672 | 4306720004 | Ginestar | Ginestar | Ribera d'Ebre | Àmbit Móra d'Ebre / Móra la Nova / Tivissa | Agrupació Móra d'Ebre | CAMP DE FUTBOL | 301046 | 4545847 | 0 | 4306720004 0001 | CAM | Camp de futbol | En servei | 1998 | 0 | 2000 - 2007 | Espai a l'aire lliure | bon estat | 1246 | 830.6667 | Camp de futbol | Caldera | Sense solar tèrmica | 1 | Tub fluorescent + halogen metàlic | 40 kWh | Tarragona | B3 | 4 | 0 | 25216.4701 | 73000 | 176518.5994 | 38.7102 | 4.0754 | 0.58219 | 1.6854
430688 | 4306880004 | Godall | Godall | Montsià | Àmbit Amposta / Santa Bàrbara | Agrupació Tortosa | CAMP DE FUTBOL MUNICIPAL | 285944 | 4503346 | 0 | 4306880004 0001 | CAM | Camp de futbol | En servei | 2000 - 2007 | 0 | 2000 - 2007 | Espai a l'aire lliure | bon estat | 1246 | 969.1111 | Camp de futbol | Caldera | Sense solar tèrmica | 1 | Tub fluorescent + halogen metàlic | 40 kWh | Tarragona | C3 | 3 | 0 | 29419.2151 | 73000 | 181519.866 | 39.807 | 3.5922 | 0.58219 | 1.4446
430705 | 4307050002 | Guiamets, els | Guiamets, els | Priorat | Àmbit Falset | Agrupació Móra d'Ebre | CAMP DE FUTBOL MUNICIPAL | 311494 | 4552410 | 0 | 4307050002 0001 | CAM | Camp de futbol | En servei | 1999 | 0 | 2000 - 2007 | Espai a l'aire lliure | bon estat | 1246 | 830.6667 | Camp de futbol | Caldera | Sense solar tèrmica | 1 | Tub fluorescent + halogen metàlic | 40 kWh | Tarragona | C3 | 4 | 0 | 25216.4701 | 73000 | 176518.5994 | 38.7102 | 4.0754 | 0.58219 | 1.6854
430712 | 4307120004 | Horta de Sant Joan | Horta de Sant Joan | Terra Alta | Àmbit Gandesa / Batea / Horta | Agrupació Móra d'Ebre | ZONA ESPORTIVA MUNICIPAL | 274170 | 4537355 | 0 | 4307120004 0001 | CAM | Camp de futbol | En servei | 2000 - 2007 | 0 | 2000 - 2007 | Espai a l'aire lliure | bon estat | 1246 | 761.4444 | Camp de futbol | Caldera | Sense solar tèrmica | 1 | Tub fluorescent + halogen metàlic | 40 kWh | Tarragona | D3 | 3 | 0 | 23115.0976 | 73000 | 174017.9661 | 38.1618 | 4.3829 | 0.58219 | 1.8386
430748 | 4307480004 | Llorenç del Penedès | Llorenç del Penedès | Baix Penedès | Àmbit L'Arboç | Agrupació El Vendrell | CAMP MUNICIPAL D'ESPORTS RAMON SICART | 378397 | 4570881 | 0 | 4307480004 0001 | CAM | Camp de futbol | En servei | 1960 | 2011 | 2007-2013 | Espai a l'aire lliure | bon estat | 1246 | 1038.3333 | Camp de futbol | Caldera | Solar tèrmica (CTE 2007) | 1 | Tub fluorescent + halogen metàlic | 40 kWh | Tarragona | C3 | 3 | 11347.4115 | 18912.3526 | 73000 | 169016.6996 | 37.0651 | 3.1217 | 0.34931 | 1.3483
430748 | 4307480004 | Llorenç del Penedès | Llorenç del Penedès | Baix Penedès | Àmbit L'Arboç | Agrupació El Vendrell | CAMP MUNICIPAL D'ESPORTS RAMON SICART | 378397 | 4570881 | 0 | 4307480004 0002 | CAM | Camp de futbol | En servei | 2000 | 2011 | 2007-2013 | Espai a l'aire lliure | bon estat | 1246 | 1246 | Camp de futbol | Caldera | Solar tèrmica (CTE 2007) | 1 | Tub fluorescent + halogen metàlic | 40 kWh | Tarragona | C3 | 3 | 13616.8939 | 22694.8231 | 73000 | 173517.8395 | 38.0522 | 2.6707 | 0.34931 | 1.1236
430748 | 4307480005 | Llorenç del Penedès | Llorenç del Penedès | Baix Penedès | Àmbit L'Arboç | Agrupació El Vendrell | ZONA ESPORTIVA DEL PRIORAT | 377883 | 4570465 | 0 | 4307480005 0001 | CAM | Altres camps petits | En servei | 2000 - 2007 | 0 | 2000 - 2007 | Espai a l'aire lliure | regular | 553.7778 | 184.5926 | Altres camps petits | Caldera | Sense solar tèrmica | 1 | Tub fluorescent + halogen metàlic | 14 kWh | Tarragona | C3 | 3 | 0 | 5603.66 | 25550 | 57947.2054 | 59.8628 | 6.0204 | 0.58219 | 2.6545
430751 | 4307510002 | Margalef | Margalef | Priorat | Àmbit Falset | Agrupació Móra d'Ebre | CAMP MUNICIPAL DE FUTBOL | 312054 | 4572745 | 0 | 4307510002 0001 | CAM | Altres camps petits | En servei | 1970 | 0 | 2000 - 2007 | Espai a l'aire lliure | regular | 553.7778 | 184.5926 | Altres camps petits | Caldera | Sense solar tèrmica | 1 | Tub fluorescent + halogen metàlic | 14 kWh | Tarragona | C3 | 4 | 0 | 5603.66 | 25550 | 57947.2054 | 59.8628 | 6.0204 | 0.58219 | 2.6545
430764 | 4307640002 | Marçà | Marçà | Priorat | Àmbit Falset | Agrupació Móra d'Ebre | CAMP MUNICIPAL DE FUTBOL | 315611 | 4555369 | 0 | 4307640002 0001 | CAM | Camp de futbol | En servei | 2000 - 2007 | 0 | 2000 - 2007 | Espai a l'aire lliure | regular | 1246 | 553.7778 | Camp de futbol | Caldera | Sense solar tèrmica | 1 | Tub fluorescent + halogen metàlic | 40 kWh | Tarragona | C3 | 4 | 0 | 16810.9801 | 73000 | 166516.0663 | 36.5167 | 5.7667 | 0.58219 | 2.5281
430786 | 4307860005 | Masdenverge | Masdenverge | Montsià | Àmbit Amposta / Santa Bàrbara | Agrupació Tortosa | CAMP DE FUTBOL MUNICIPAL | 291215 | 4509882 | 0 | 4307860005 0001 | CAM | Camp de futbol | En servei | 2000 - 2007 | 0 | 2000 - 2007 | Espai a l'aire lliure | bon estat | 1246 | 899.8889 | Camp de futbol | Caldera | Sense solar tèrmica | 1 | Tub fluorescent + halogen metàlic | 40 kWh | Tarragona | C3 | 3 | 0 | 27317.8426 | 73000 | 179019.2327 | 39.2586 | 3.8152 | 0.58219 | 1.5557
430810 | 4308100002 | Maspujols | Maspujols | Baix Camp | Àmbit Reus | Agrupació Reus | ZONA ESPORTIVA MUNICIPAL | 336163 | 4560651 | 0 | 4308100002 0001 | CAM | Camp de futbol | En servei | 2000 - 2007 | 0 | 2000 - 2007 | Espai a l'aire lliure | bon estat | 1246 | 692.2222 | Camp de futbol | Caldera | Sense solar tèrmica | 1 | Tub fluorescent + halogen metàlic | 40 kWh | Tarragona | C3 | 4 | 0 | 21013.7251 | 73000 | 171517.3329 | 37.6135 | 4.7519 | 0.58219 | 2.0225
430825 | 4308250002 | Masroig, el | Masroig, el | Priorat | Àmbit Falset | Agrupació Móra d'Ebre | POLIESPORTIU MUNICIPAL | 309892 | 4555208 | 0 | 4308250002 0001 | CAM | Camp de futbol | En servei | 2000 - 2007 | 0 | 2000 - 2007 | Espai a l'aire lliure | regular | 1246 | 623 | Camp de futbol | Caldera | Sense solar tèrmica | 1 | Tub fluorescent + halogen metàlic | 40 kWh | Tarragona | C3 | 4 | 0 | 18912.3526 | 73000 | 169016.6996 | 37.0651 | 5.2029 | 0.58219 | 2.2472
430846 | 4308460003 | Miravet | Miravet | Ribera d'Ebre | Àmbit Móra d'Ebre / Móra la Nova / Tivissa | Agrupació Móra d'Ebre | ZONA ESPORTIVA MUNICIPAL | 298282 | 4546156 | 0 | 4308460003 0002 | CAM | Camp de futbol | En servei | 2000 - 2007 | 0 | 2000 - 2007 | Espai a l'aire lliure | deficient | 1246 | 415.3333 | Camp de futbol | Caldera | Sense solar tèrmica | 1 | Tub fluorescent + halogen metàlic | 40 kWh | Tarragona | B3 | 4 | 0 | 12608.2351 | 73000 | 161514.7997 | 35.4199 | 7.458 | 0.58219 | 3.3708
430859 | 4308590004 | Molar, el | Molar, el | Priorat | Àmbit Falset | Agrupació Móra d'Ebre | CAMP DE FUTBOL MUNICIPAL | 307475 | 4559563 | 0 | 4308590004 0001 | CAM | Camp de futbol | En servei | 2000 - 2007 | 0 | 2000 - 2007 | Espai a l'aire lliure | regular | 1246 | 969.1111 | Camp de futbol | Caldera | Sense solar tèrmica | 1 | Tub fluorescent + halogen metàlic | 40 kWh | Tarragona | C3 | 4 | 0 | 29419.2151 | 73000 | 181519.866 | 39.807 | 3.5922 | 0.58219 | 1.4446
430862 | 4308620009 | Montblanc | Montblanc | Conca de Barberà | Àmbit Montblanc / L'Espluga / Sarral | Agrupació Valls | CAMP MUNICIPAL DE FUTBOL | 345710 | 4582043 | 0 | 4308620009 0001 | CAM | Camp doble poliesportiu | En servei | 1970 | 2010 | 2007-2013 | Espai a l'aire lliure | bon estat | 2310 | 2310 | CAM02 | Caldera | Solar tèrmica (CTE 2007) | 1 | Tub fluorescent + halogen metàlic | 58 kWh | Tarragona | C3 | 4 | 47334.006 | 52593.34 | 105850 | 275027.0247 | 41.5763 | 2.2833 | 0.43664 | 0.87879
430862 | 4308620014 | Montblanc | Montblanc | Conca de Barberà | Àmbit Montblanc / L'Espluga / Sarral | Agrupació Valls | COL·LEGI MARE DE DÉU DE LA SERRA | 346338 | 4581705 | 0 | 4308620014 0002 | CAM | Camp de futbol-7 | En servei període lectiu | 2000 - 2007 | 0 | 2000 - 2007 | Espai a l'aire lliure | bon estat | 830.6667 | 323.037 | Camp de futbol-7 | Caldera | Sense solar tèrmica | 1 | Tub fluorescent + halogen metàlic | 14 kWh | Tarragona | C3 | 4 | 0 | 9806.405 | 25550 | 62948.472 | 65.0294 | 3.7371 | 0.58219 | 1.5169
430862 | 4308620017 | Montblanc | Montblanc | Conca de Barberà | Àmbit Montblanc / L'Espluga / Sarral | Agrupació Valls | COL·LEGI MARE DE DÉU DE LA SERRA (SECUNDÀRIA) | 346294 | 4582811 | 0 | 4308620017 0003 | CAM | Altres camps | En servei període lectiu | 2000 - 2007 | 0 | 2000 - 2007 | Espai a l'aire lliure | bon estat | 1246 | 415.3333 | Altres camps | Caldera | Sense solar tèrmica | 1 | Tub fluorescent + halogen metàlic | 22 kWh | Tarragona | C3 | 4 | 0 | 12608.2351 | 40150 | 95584.8497 | 66.3784 | 4.4136 | 0.58219 | 1.8539
430884 | 4308840001 | Montbrió del Camp | Montbrió del Camp | Baix Camp | Àmbit Cambrils / Mont-Roig | Agrupació Reus | INSTAL·LACIONS ESPORTIVES MUNICIPALS | 332784 | 4553672 | 0 | 4308840001 0002 | CAM | Camp de futbol | En servei | 1980 | 0 | 2000 - 2007 | Espai a l'aire lliure | bon estat | 1246 | 1038.3333 | Camp de futbol | Caldera | Sense solar tèrmica | 1 | Tub fluorescent + halogen metàlic | 40 kWh | Tarragona | C3 | 4 | 0 | 31520.5876 | 73000 | 184020.4993 | 40.3554 | 3.3989 | 0.58219 | 1.3483
430901 | 4309010003 | Juncosa del Montmell, la | Montmell, el | Baix Penedès | Àmbit El Vendrell / Calafell / Cunit / La Bisbal | Agrupació El Vendrell | CAMP DE FUTBOL | 370696 | 4575115 | 0 | 4309010003 0001 | CAM | Camp de futbol | En servei | 2000 - 2007 | 0 | 2000 - 2007 | Espai a l'aire lliure | regular | 1246 | 692.2222 | Camp de futbol | Caldera | Sense solar tèrmica | 1 | Tub fluorescent + halogen metàlic | 40 kWh | Tarragona | C3 | 3 | 0 | 21013.7251 | 73000 | 171517.3329 | 37.6135 | 4.7519 | 0.58219 | 2.0225
430923 | 4309230074 | Miami Platja | Mont-roig del Camp | Baix Camp | Àmbit L'Hospitalet de l'Infant | Agrupació Reus | INSTAL·LACIONS MUNICIPALS DE MIAMI PLATJA | 325488 | 4541454 | 0 | 4309230074 0002 | CAM | Camp de futbol | En servei | 1992 | 0 | 2000 - 2007 | Espai a l'aire lliure | bon estat | 1246 | 623 | Camp de futbol | Caldera | Sense solar tèrmica | 1 | Tub fluorescent + halogen metàlic | 40 kWh | Tarragona | C3 | 4 | 0 | 18912.3526 | 73000 | 169016.6996 | 37.0651 | 5.2029 | 0.58219 | 2.2472
430923 | 4309230075 | Mont-roig del Camp | Mont-roig del Camp | Baix Camp | Àmbit Cambrils / Mont-Roig | Agrupació Reus | CÀMPING RESORT PLAYA MONTROIG | 329295 | 4544434 | 0 | 4309230075 0011 | CAM | Altres camps petits | En servei | 2000 - 2007 | 0 | 2000 - 2007 | Espai a l'aire lliure | 0 | 553.7778 | 184.5926 | Altres camps petits | Caldera | Sense solar tèrmica | 1 | Tub fluorescent + halogen metàlic | 14 kWh | Tarragona | C3 | 4 | 0 | 5603.66 | 25550 | 57947.2054 | 59.8628 | 6.0204 | 0.58219 | 2.6545
430923 | 4309230075 | Mont-roig del Camp | Mont-roig del Camp | Baix Camp | Àmbit Cambrils / Mont-Roig | Agrupació Reus | CÀMPING RESORT PLAYA MONTROIG | 329295 | 4544434 | 0 | 4309230075 0010 | CAM | Altres camps petits | En servei | 2000 - 2007 | 0 | 2000 - 2007 | Espai a l'aire lliure | 0 | 553.7778 | 184.5926 | Altres camps petits | Caldera | Sense solar tèrmica | 1 | Tub fluorescent + halogen metàlic | 14 kWh | Tarragona | C3 | 4 | 0 | 5603.66 | 25550 | 57947.2054 | 59.8628 | 6.0204 | 0.58219 | 2.6545
430923 | 4309230075 | Mont-roig del Camp | Mont-roig del Camp | Baix Camp | Àmbit Cambrils / Mont-Roig | Agrupació Reus | CÀMPING RESORT PLAYA MONTROIG | 329295 | 4544434 | 0 | 4309230075 0009 | CAM | Altres camps petits | En servei | 2000 - 2007 | 0 | 2000 - 2007 | Espai a l'aire lliure | 0 | 553.7778 | 184.5926 | Altres camps petits | Caldera | Sense solar tèrmica | 1 | Tub fluorescent + halogen metàlic | 14 kWh | Tarragona | C3 | 4 | 0 | 5603.66 | 25550 | 57947.2054 | 59.8628 | 6.0204 | 0.58219 | 2.6545
430923 | 4309230082 | Mont-roig del Camp | Mont-roig del Camp | Baix Camp | Àmbit Cambrils / Mont-Roig | Agrupació Reus | CAMP MUNICIPAL DE FUTBOL - VELÒDROM | 329011 | 4550188 | 0 | 4309230082 0001 | CAM | Camp de futbol | En servei | 1995 | 0 | 2000 - 2007 | Espai a l'aire lliure | bon estat | 1246 | 1038.3333 | Camp de futbol | Caldera | Sense solar tèrmica | 1 | Tub fluorescent + halogen metàlic | 40 kWh | Tarragona | C3 | 4 | 0 | 31520.5876 | 73000 | 184020.4993 | 40.3554 | 3.3989 | 0.58219 | 1.3483
430923 | 4309230086 | Mont-roig del Camp | Mont-roig del Camp | Baix Camp | Àmbit Cambrils / Mont-Roig | Agrupació Reus | ESCOLA MARE DE DÉU DE LA ROCA | 328480 | 4550231 | 0 | 4309230086 0003 | CAM | Altres camps petits | En servei període lectiu | 1978 | 0 | 2000 - 2007 | Espai a l'aire lliure | bon estat | 553.7778 | 184.5926 | Altres camps petits | Caldera | Sense solar tèrmica | 1 | Tub fluorescent + halogen metàlic | 14 kWh | Tarragona | C3 | 4 | 0 | 5603.66 | 25550 | 57947.2054 | 59.8628 | 6.0204 | 0.58219 | 2.6545
430923 | 4309230093 | Mont-roig del Camp | Mont-roig del Camp | Baix Camp | Àmbit Cambrils / Mont-Roig | Agrupació Reus | CAMP DE FUTBOL CAMÍ DE LES ARENES | 329075 | 4550088 | 0 | 4309230093 0001 | CAM | Camp de futbol-7 | En servei | 2000 - 2007 | 0 | 2000 - 2007 | Espai a l'aire lliure | bon estat | 830.6667 | 323.037 | Camp de futbol-7 | Caldera | Sense solar tèrmica | 1 | Tub fluorescent + halogen metàlic | 14 kWh | Tarragona | C3 | 4 | 0 | 9806.405 | 25550 | 62948.472 | 65.0294 | 3.7371 | 0.58219 | 1.5169
430923 | 4309230095 | Miami Platja | Mont-roig del Camp | Baix Camp | Àmbit L'Hospitalet de l'Infant | Agrupació Reus | ZONA DEPORTIVA Y FESTIVA | 328151 | 4544190 | 0 | 4309230095 0002 | CAM | Altres camps petits | En servei | 2000 - 2007 | 0 | 2000 - 2007 | Espai a l'aire lliure | bon estat | 553.7778 | 215.358 | Altres camps petits | Caldera | Sense solar tèrmica | 1 | Tub fluorescent + halogen metàlic | 14 kWh | Tarragona | C3 | 4 | 0 | 6537.6034 | 25550 | 59058.598 | 61.0109 | 5.2593 | 0.58219 | 2.2753
430939 | 4309390010 | Móra d'Ebre | Móra d'Ebre | Ribera d'Ebre | Àmbit Móra d'Ebre / Móra la Nova / Tivissa | Agrupació Móra d'Ebre | CAMP MUNICIPAL D'ESPORTS | 301538 | 4550924 | 0 | 4309390010 0001 | CAM | Camp doble poliesportiu | En servei | 0 | 2009 | 2007-2013 | Espai a l'aire lliure | bon estat | 1428 | 1190 | CAM02 | Caldera | Solar tèrmica (CTE 2007) | 1 | Tub fluorescent + halogen metàlic | 58 kWh | Tarragona | B3 | 4 | 24384.1849 | 27093.5388 | 105850 | 244682.2612 | 36.989 | 3.9433 | 0.43664 | 1.7059
430944 | 4309440002 | Móra la Nova | Móra la Nova | Ribera d'Ebre | Àmbit Móra d'Ebre / Móra la Nova / Tivissa | Agrupació Móra d'Ebre | PAVELLÓ D'ESPORTS MUNICIPAL | 303058 | 4552346 | 0 | 4309440002 0005 | CAM | Camp de futbol | En servei | 1966 | 0 | 2000 - 2007 | Espai a l'aire lliure | bon estat | 1246 | 830.6667 | Camp de futbol | Caldera | Sense solar tèrmica | 1 | Tub fluorescent + halogen metàlic | 40 kWh | Tarragona | B3 | 4 | 0 | 25216.4701 | 73000 | 176518.5994 | 38.7102 | 4.0754 | 0.58219 | 1.6854
430957 | 4309570001 | Morell, el | Morell, el | Tarragonès | Àmbit Tarragona | Agrupació Tarragona | CAMP DE FUTBOL MUNICIPAL | 349361 | 4561520 | 0 | 4309570001 0001 | CAM | Camp doble poliesportiu | En servei | 1962 | 2006 | 2000 - 2007 | Espai a l'aire lliure | bon estat | 2310 | 1796.6667 | CAM02 | Caldera | Sense solar tèrmica | 1 | Tub fluorescent + halogen metàlic | 58 kWh | Tarragona | C3 | 4 | 0 | 81811.8623 | 105850 | 309797.0661 | 46.8325 | 3.3069 | 0.87328 | 1.1299
430957 | 4309570002 | Morell, el | Morell, el | Tarragonès | Àmbit Tarragona | Agrupació Tarragona | INSTAL·LACIONS ESPORTIVES MUNICIPALS | 349329 | 4561478 | 0 | 4309570002 0001 | CAM | Altres camps petits | En servei | 1980 | 0 | 2000 - 2007 | Espai a l'aire lliure | regular | 553.7778 | 307.6543 | Altres camps petits | Caldera | Sense solar tèrmica | 1 | Tub fluorescent + halogen metàlic | 14 kWh | Tarragona | C3 | 4 | 0 | 9339.4334 | 25550 | 62392.7757 | 64.4553 | 3.8893 | 0.58219 | 1.5927
430976 | 4309760001 | Nou de Gaià, la | Nou de Gaià, la | Tarragonès | Àmbit Torredembarra | Agrupació Tarragona | CAMP DE FUTBOL MUNICIPAL | 364162 | 4560175 | 0 | 4309760001 0001 | CAM | Camp de futbol | En servei | 1979 | 0 | 2000 - 2007 | Espai a l'aire lliure | regular | 1246 | 623 | Camp de futbol | Caldera | Sense solar tèrmica | 1 | Tub fluorescent + halogen metàlic | 40 kWh | Tarragona | C3 | 3 | 0 | 18912.3526 | 73000 | 169016.6996 | 37.0651 | 5.2029 | 0.58219 | 2.2472
430995 | 4309950003 | Palma d'Ebre, la | Palma d'Ebre, la | Ribera d'Ebre | Àmbit Flix / Ascó | Agrupació Móra d'Ebre | CAMP I PISTA POLIESPORTIVA MUNICIPAL | 304631 | 4572921 | 0 | 4309950003 0002 | CAM | Camp de futbol | En servei | 2000 - 2007 | 0 | 2000 - 2007 | Espai a l'aire lliure | deficient | 1246 | 415.3333 | Camp de futbol | Caldera | Sense solar tèrmica | 1 | Tub fluorescent + halogen metàlic | 40 kWh | Tarragona | C3 | 4 | 0 | 12608.2351 | 73000 | 161514.7997 | 35.4199 | 7.458 | 0.58219 | 3.3708
431009 | 4310090005 | Hostalets, els | Pallaresos, els | Tarragonès | Àmbit Tarragona | Agrupació Tarragona | CAMP DE FUTBOL MUNICIPAL | 354438 | 4558227 | 0 | 4310090005 0001 | CAM | Camp bàsic poliesportiu | En servei | 0 | 2012 | 2007-2013 | Espai a l'aire lliure | bon estat | 1246 | 1246 | CAM01 | Caldera | Solar tèrmica (CTE 2007) | 1 | Tub fluorescent + halogen metàlic | 40 kWh | Tarragona | C3 | 3 | 20425.3408 | 34042.2346 | 73000 | 187021.2592 | 41.0134 | 2.8786 | 0.52397 | 1.1236
431037 | 4310370002 | Perafort | Perafort | Tarragonès | Àmbit Tarragona | Agrupació Tarragona | CAMP DE FUTBOL MUNICIPAL | 353858 | 4561134 | 0 | 4310370002 0001 | CAM | Camp de futbol | En servei | 1984 | 0 | 2000 - 2007 | Espai a l'aire lliure | bon estat | 1246 | 899.8889 | Camp de futbol | Caldera | Sense solar tèrmica | 1 | Tub fluorescent + halogen metàlic | 40 kWh | Tarragona | C3 | 4 | 0 | 27317.8426 | 73000 | 179019.2327 | 39.2586 | 3.8152 | 0.58219 | 1.5557
431042 | 4310420005 | Perelló, el | Perelló, el | Baix Ebre | Àmbit L'Atmella / El Perelló | Agrupació Tortosa | CAMP MUNICIPAL LA VINYETA | 307007 | 4527512 | 0 | 4310420005 0001 | CAM | Camp doble poliesportiu | En servei | 0 | 2011 | 2007-2013 | Espai a l'aire lliure | bon estat | 1428 | 1190 | CAM02 | Caldera | Solar tèrmica (CTE 2007) | 1 | Tub fluorescent + halogen metàlic | 58 kWh | Tarragona | C3 | 4 | 24384.1849 | 27093.5388 | 105850 | 244682.2612 | 36.989 | 3.9433 | 0.43664 | 1.7059
431068 | 4310680004 | Pinell de Brai, el | Pinell de Brai, el | Terra Alta | Àmbit Gandesa / Batea / Horta | Agrupació Móra d'Ebre | CAMP DE FUTBOL MUNICIPAL | 291245 | 4543703 | 0 | 4310680004 0001 | CAM | Camp de futbol | En servei | 1997 | 0 | 2000 - 2007 | Espai a l'aire lliure | bon estat | 1246 | 761.4444 | Camp de futbol | Caldera | Sense solar tèrmica | 1 | Tub fluorescent + halogen metàlic | 40 kWh | Tarragona | C3 | 3 | 0 | 23115.0976 | 73000 | 174017.9661 | 38.1618 | 4.3829 | 0.58219 | 1.8386
431080 | 4310800002 | Pla de Santa Maria, el | Pla de Santa Maria, el | Alt Camp | Àmbit Valls / Alcover / El Pla / Vila-Rodona | Agrupació Valls | CAMP DE FUTBOL MUNICIPAL | 356629 | 4580864 | 0 | 4310800002 0001 | CAM | Camp doble poliesportiu | En servei | 1976 | 2010 | 2007-2013 | Espai a l'aire lliure | bon estat | 2310 | 2310 | CAM02 | Caldera | Solar tèrmica (CTE 2007) | 1 | Tub fluorescent + halogen metàlic | 58 kWh | Tarragona | C3 | 4 | 47334.006 | 52593.34 | 105850 | 275027.0247 | 41.5763 | 2.2833 | 0.43664 | 0.87879
431093 | 4310930005 | Pobla de Mafumet, la | Pobla de Mafumet, la | Tarragonès | Àmbit Tarragona | Agrupació Tarragona | ESTADI MUNICIPAL C. F. POBLA DE MAFUMET | 349555 | 4560940 | 0 | 4310930005 0001 | CAM | Camp doble poliesportiu | En servei | 1994 | 2007 | 2007-2013 | Espai a l'aire lliure | bon estat | 2310 | 2310 | CAM02 | Caldera | Solar tèrmica (CTE 2007) | 1 | Tub fluorescent + halogen metàlic | 58 kWh | Tarragona | C3 | 4 | 47334.006 | 52593.34 | 105850 | 275027.0247 | 41.5763 | 2.2833 | 0.43664 | 0.87879
431107 | 4311070001 | Pobla de Massaluca, la | Pobla de Massaluca, la | Terra Alta | Àmbit Gandesa / Batea / Horta | Agrupació Móra d'Ebre | CAMP DE FUTBOL | 278085 | 4562706 | 0 | 4311070001 0001 | CAM | Camp de futbol | En servei | 1988 | 0 | 2000 - 2007 | Espai a l'aire lliure | regular | 830.6667 | 323.037 | Camp de futbol | Caldera | Sense solar tèrmica | 1 | Tub fluorescent + halogen metàlic | 40 kWh | Tarragona | C3 | 4 | 0 | 9806.405 | 73000 | 158180.622 | 34.6887 | 9.3909 | 0.58219 | 4.3339
431135 | 4311350007 | Pont d'Armentera, el | Pont d'Armentera, el | Alt Camp | Àmbit Valls / Alcover / El Pla / Vila-Rodona | Agrupació Valls | CAMP DE FUTBOL MUNICIPAL | 362966 | 4583010 | 0 | 4311350007 0001 | CAM | Camp de futbol | En servei | 1980 | 0 | 2000 - 2007 | Espai a l'aire lliure | bon estat | 1246 | 553.7778 | Camp de futbol | Caldera | Sense solar tèrmica | 1 | Tub fluorescent + halogen metàlic | 40 kWh | Tarragona | C3 | 4 | 0 | 16810.9801 | 73000 | 166516.0663 | 36.5167 | 5.7667 | 0.58219 | 2.5281
431140 | 4311400004 | Porrera | Porrera | Priorat | Àmbit Falset | Agrupació Móra d'Ebre | INSTAL·LACIONS ESPORTIVES MUNICIPALS | 320012 | 4561642 | 0 | 4311400004 0001 | CAM | Camp de futbol | En servei | 1956 | 0 | 2000 - 2007 | Espai a l'aire lliure | bon estat | 1246 | 484.5556 | Camp de futbol | Caldera | Sense solar tèrmica | 1 | Tub fluorescent + halogen metàlic | 40 kWh | Tarragona | C3 | 4 | 0 | 14709.6076 | 73000 | 164015.433 | 35.9683 | 6.4915 | 0.58219 | 2.8892
431166 | 4311660001 | Prades | Prades | Baix Camp | Àmbit Cornudella / Prades | Agrupació Reus | CAMPING PRADES | 330891 | 4575364 | 0 | 4311660001 0003 | CAM | Camp de futbol | En servei | 2000 - 2007 | 0 | 2000 - 2007 | Espai a l'aire lliure | 0 | 830.6667 | 276.8889 | Camp de futbol | Caldera | Sense solar tèrmica | 1 | Tub fluorescent + halogen metàlic | 40 kWh | Tarragona | D3 | 4 | 0 | 8405.49 | 73000 | 156513.5331 | 34.3231 | 10.8406 | 0.58219 | 5.0562
431166 | 4311660004 | Prades | Prades | Baix Camp | Àmbit Cornudella / Prades | Agrupació Reus | INSTAL·LACIONS ESPORTIVES MUNICIPALS | 331764 | 4575320 | 0 | 4311660004 0001 | CAM | Camp bàsic poliesportiu | En servei | 1977 | 0 | 2000 - 2007 | Espai a l'aire lliure | bon estat | 1246 | 553.7778 | CAM01 | Caldera | Sense solar tèrmica | 1 | Tub fluorescent + halogen metàlic | 40 kWh | Tarragona | D3 | 4 | 0 | 25216.4701 | 73000 | 176518.5994 | 38.7102 | 6.1131 | 0.87328 | 2.5281
431188 | 4311880006 | Pratdip | Pratdip | Baix Camp | Àmbit L'Hospitalet de l'Infant | Agrupació Reus | CAMP DE FUTBOL | 321474 | 4547098 | 0 | 4311880006 0001 | CAM | Altres camps petits | En servei | 2000 - 2007 | 0 | 2000 - 2007 | Espai a l'aire lliure | regular | 553.7778 | 184.5926 | Altres camps petits | Caldera | Sense solar tèrmica | 1 | Tub fluorescent + halogen metàlic | 14 kWh | Tarragona | C3 | 4 | 0 | 5603.66 | 25550 | 57947.2054 | 59.8628 | 6.0204 | 0.58219 | 2.6545
431205 | 4312050006 | Querol | Querol | Alt Camp | Àmbit Valls / Alcover / El Pla / Vila-Rodona | Agrupació Valls | ZONA ESPORTIVA RANXOS DE BONANY | 371116 | 4584024 | 0 | 4312050006 0002 | CAM | Altres camps petits | En servei | 1975 | 0 | 2000 - 2007 | Espai a l'aire lliure | deficient | 553.7778 | 184.5926 | Altres camps petits | Caldera | Sense solar tèrmica | 1 | Tub fluorescent + halogen metàlic | 14 kWh | Tarragona | D3 | 4 | 0 | 5603.66 | 25550 | 57947.2054 | 59.8628 | 6.0204 | 0.58219 | 2.6545
431233 | 4312330020 | Reus | Reus | Baix Camp | Àmbit Reus | Agrupació Reus | ESCOLA PARE MANYANET | 340652 | 4556841 | 0 | 4312330020 0004 | CAM | Camp doble poliesportiu | En servei | 1991 | 2014 | >2013 | Espai a l'aire lliure | bon estat | 2310 | 1668.3333 | CAM02 | Caldera | Solar tèrmica (CTE 2013) | 1 | Tub fluorescent + halogen metàlic | 58 kWh | Tarragona | C3 | 4 | 34185.671 | 37984.0789 | 105850 | 257642.0039 | 38.9481 | 2.9617 | 0.43664 | 1.2168
431233 | 4312330033 | Reus | Reus | Baix Camp | Àmbit Reus | Agrupació Reus | CAMP MUNICIPAL MAS IGLESIAS | 341909 | 4556958 | 0 | 4312330033 0001 | CAM | Camp doble poliesportiu | En servei | 1978 | 2011 | 2007-2013 | Espai a l'aire lliure | bon estat | 2310 | 2310 | CAM02 | Caldera | Solar tèrmica (CTE 2007) | 1 | Tub fluorescent + halogen metàlic | 58 kWh | Tarragona | C3 | 4 | 47334.006 | 52593.34 | 105850 | 275027.0247 | 41.5763 | 2.2833 | 0.43664 | 0.87879
431233 | 4312330044 | Reus | Reus | Baix Camp | Àmbit Reus | Agrupació Reus | CAMP DE FUTBOL MUNICIPAL REDDIS | 342420 | 4557265 | 0 | 4312330044 0001 | CAM | Camp doble poliesportiu | En servei | 1999 | 2010 | 2007-2013 | Espai a l'aire lliure | bon estat | 2310 | 2310 | CAM02 | Caldera | Solar tèrmica (CTE 2007) | 1 | Tub fluorescent + halogen metàlic | 58 kWh | Tarragona | C3 | 4 | 47334.006 | 52593.34 | 105850 | 275027.0247 | 41.5763 | 2.2833 | 0.43664 | 0.87879
431233 | 4312330044 | Reus | Reus | Baix Camp | Àmbit Reus | Agrupació Reus | CAMP DE FUTBOL MUNICIPAL REDDIS | 342420 | 4557265 | 0 | 4312330044 0002 | CAM | Camp de futbol-7 | En servei | 1999 | 2010 | 2007-2013 | Espai a l'aire lliure | bon estat | 1246 | 1246 | Camp de futbol-7 | Caldera | Solar tèrmica (CTE 2007) | 1 | Tub fluorescent + halogen metàlic | 14 kWh | Tarragona | C3 | 4 | 17021.1173 | 18912.3526 | 25550 | 73784.5496 | 76.2237 | 1.1357 | 0.29109 | 0.39326
431233 | 4312330044 | Reus | Reus | Baix Camp | Àmbit Reus | Agrupació Reus | CAMP DE FUTBOL MUNICIPAL REDDIS | 342420 | 4557265 | 0 | 4312330044 0003 | CAM | Camp de futbol-7 | En servei | 1999 | 2010 | 2007-2013 | Espai a l'aire lliure | bon estat | 1246 | 1246 | Camp de futbol-7 | Caldera | Solar tèrmica (CTE 2007) | 1 | Tub fluorescent + halogen metàlic | 14 kWh | Tarragona | C3 | 4 | 17021.1173 | 18912.3526 | 25550 | 73784.5496 | 76.2237 | 1.1357 | 0.29109 | 0.39326
431233 | 4312330046 | Reus | Reus | Baix Camp | Àmbit Reus | Agrupació Reus | CLUB TENNIS REUS MONTEROLS | 340238 | 4555828 | 0 | 4312330046 0024 | CAM | Altres camps petits | En servei | 1975 | 0 | 2000 - 2007 | Espai a l'aire lliure | bon estat | 553.7778 | 338.4198 | Altres camps petits | Caldera | Sense solar tèrmica | 1 | Tub fluorescent + halogen metàlic | 14 kWh | Tarragona | C3 | 4 | 0 | 10273.3767 | 25550 | 63504.1683 | 65.6035 | 3.5988 | 0.58219 | 1.4479
431233 | 4312330047 | Sant Joan | Reus | Baix Camp | Àmbit Reus | Agrupació Reus | REUS DEPORTIU - SECCIÓ TENNIS | 341495 | 4558904 | 0 | 4312330047 0008 | CAM | Altres camps petits | En servei | 1999 | 0 | 2000 - 2007 | Espai a l'aire lliure | bon estat | 553.7778 | 430.716 | Altres camps petits | Caldera | Sense solar tèrmica | 1 | Tub fluorescent + halogen metàlic | 14 kWh | Tarragona | C3 | 4 | 0 | 13075.2067 | 25550 | 66838.346 | 69.0479 | 2.976 | 0.58219 | 1.1376
431233 | 4312330061 | Reus | Reus | Baix Camp | Àmbit Reus | Agrupació Reus | ZONA ESPORTIVA DISTRICTE V | 342022 | 4555125 | 0 | 4312330061 0001 | CAM | Camp doble poliesportiu | En servei | 2004 | 0 | 2000 - 2007 | Espai a l'aire lliure | bon estat | 2310 | 2310 | CAM02 | Caldera | Sense solar tèrmica | 1 | Tub fluorescent + halogen metàlic | 58 kWh | Tarragona | C3 | 4 | 0 | 105186.6801 | 105850 | 337613.0993 | 51.0375 | 2.8029 | 0.87328 | 0.87879
431233 | 4312330071 | Reus | Reus | Baix Camp | Àmbit Reus | Agrupació Reus | ESCOLA MARIÀ FORTUNY | 341668 | 4556226 | 0 | 4312330071 0003 | CAM | Altres camps petits | En servei període lectiu | 1975 | 0 | 2000 - 2007 | Espai a l'aire lliure | regular | 553.7778 | 307.6543 | Altres camps petits | Caldera | Sense solar tèrmica | 1 | Tub fluorescent + halogen metàlic | 14 kWh | Tarragona | C3 | 4 | 0 | 9339.4334 | 25550 | 62392.7757 | 64.4553 | 3.8893 | 0.58219 | 1.5927
431233 | 4312330077 | Reus | Reus | Baix Camp | Àmbit Reus | Agrupació Reus | COL·LEGI LA SALLE | 341071 | 4557134 | 0 | 4312330077 0008 | CAM | Camp de futbol-7 | En servei | 2013 | 0 | 2007-2013 | Espai a l'aire lliure | bon estat | 830.6667 | 553.7778 | Camp de futbol-7 | Caldera | Solar tèrmica (CTE 2007) | 1 | Tub fluorescent + halogen metàlic | 14 kWh | Tarragona | C3 | 4 | 7564.941 | 8405.49 | 25550 | 61281.3831 | 63.3072 | 2.1223 | 0.29109 | 0.88483
431233 | 4312330077 | Reus | Reus | Baix Camp | Àmbit Reus | Agrupació Reus | COL·LEGI LA SALLE | 341071 | 4557134 | 0 | 4312330077 0007 | CAM | Camp de futbol-7 | En servei | 2013 | 0 | 2007-2013 | Espai a l'aire lliure | bon estat | 1246 | 830.6667 | Camp de futbol-7 | Caldera | Solar tèrmica (CTE 2007) | 1 | Tub fluorescent + halogen metàlic | 14 kWh | Tarragona | C3 | 4 | 11347.4115 | 12608.2351 | 25550 | 66282.6497 | 68.4738 | 1.5303 | 0.29109 | 0.58989
431233 | 4312330095 | Reus | Reus | Baix Camp | Àmbit Reus | Agrupació Reus | CAMP FUTBOL LA PASTORETA | 341057 | 4556317 | 0 | 4312330095 0001 | CAM | Camp doble poliesportiu | En servei | 1998 | 2009 | 2007-2013 | Espai a l'aire lliure | bon estat | 2310 | 2310 | CAM02 | Caldera | Solar tèrmica (CTE 2007) | 1 | Tub fluorescent + halogen metàlic | 58 kWh | Tarragona | C3 | 4 | 47334.006 | 52593.34 | 105850 | 275027.0247 | 41.5763 | 2.2833 | 0.43664 | 0.87879
431233 | 4312330095 | Reus | Reus | Baix Camp | Àmbit Reus | Agrupació Reus | CAMP FUTBOL LA PASTORETA | 341057 | 4556317 | 0 | 4312330095 0002 | CAM | Camp de futbol-7 | En servei | 1998 | 2016 | >2013 | Espai a l'aire lliure | bon estat | 1246 | 1246 | Camp de futbol-7 | Caldera | Solar tèrmica (CTE 2013) | 1 | Tub fluorescent + halogen metàlic | 14 kWh | Tarragona | C3 | 4 | 17021.1173 | 18912.3526 | 25550 | 73784.5496 | 76.2237 | 1.1357 | 0.29109 | 0.39326
431233 | 4312330096 | Reus | Reus | Baix Camp | Àmbit Reus | Agrupació Reus | ESTADI MUNICIPAL DE REUS | 339379 | 4557944 | 0 | 4312330096 0003 | CAM | Camp doble poliesportiu | En servei | 1977 | 2006 | 2000 - 2007 | Espai a l'aire lliure | bon estat | 2310 | 2053.3333 | CAM02 | Caldera | Sense solar tèrmica | 1 | Tub fluorescent + halogen metàlic | 58 kWh | Tarragona | C3 | 4 | 0 | 93499.2712 | 105850 | 323705.0827 | 48.935 | 3.0234 | 0.87328 | 0.98864
431233 | 4312330096 | Reus | Reus | Baix Camp | Àmbit Reus | Agrupació Reus | ESTADI MUNICIPAL DE REUS | 339379 | 4557944 | 0 | 4312330096 0002 | CAM | Camp de futbol | En servei | 2016 | 0 | >2013 | Espai a l'aire lliure | bon estat | 1246 | 761.4444 | Camp de futbol | Caldera | Solar tèrmica (CTE 2013) | 1 | Tub fluorescent + halogen metàlic | 40 kWh | Tarragona | C3 | 4 | 10401.7939 | 11557.5488 | 73000 | 160264.4831 | 35.1457 | 4.0365 | 0.29109 | 1.8386
431233 | 4312330096 | Reus | Reus | Baix Camp | Àmbit Reus | Agrupació Reus | ESTADI MUNICIPAL DE REUS | 339379 | 4557944 | 0 | 4312330096 0005 | CAM | Camp de futbol | En construcció | 2016 | 0 | >2013 | Espai a l'aire lliure | bon estat | 1246 | 761.4444 | Camp de futbol | Caldera | Solar tèrmica (CTE 2013) | 1 | Tub fluorescent + halogen metàlic | 40 kWh | Tarragona | C3 | 4 | 10401.7939 | 11557.5488 | 73000 | 160264.4831 | 35.1457 | 4.0365 | 0.29109 | 1.8386
431233 | 4312330096 | Reus | Reus | Baix Camp | Àmbit Reus | Agrupació Reus | ESTADI MUNICIPAL DE REUS | 339379 | 4557944 | 0 | 4312330096 0001 | CAM | Camp de futbol | En servei | 1977 | 2006 | 2000 - 2007 | Espai a l'aire lliure | bon estat | 1246 | 1176.7778 | Camp de futbol | Caldera | Sense solar tèrmica | 1 | Tub fluorescent + halogen metàlic | 40 kWh | Tarragona | C3 | 4 | 0 | 35723.3327 | 73000 | 189021.7659 | 41.4521 | 3.0805 | 0.58219 | 1.1897
431233 | 4312330122 | Pinar, el | Reus | Baix Camp | Àmbit Reus | Agrupació Reus | ÀREA D'ACTIVITAT FÍSICA MAS D'EN COLOM | 340861 | 4559621 | 0 | 4312330122 0001 | CAM | Altres camps petits | En servei | 2000 - 2007 | 0 | 2000 - 2007 | Espai a l'aire lliure | bon estat | 553.7778 | 184.5926 | Altres camps petits | Caldera | Sense solar tèrmica | 1 | Tub fluorescent + halogen metàlic | 14 kWh | Tarragona | C3 | 4 | 0 | 5603.66 | 25550 | 57947.2054 | 59.8628 | 6.0204 | 0.58219 | 2.6545
431248 | 4312480005 | Riba, la | Riba, la | Alt Camp | Àmbit Valls / Alcover / El Pla / Vila-Rodona | Agrupació Valls | CAMP DE FUTBOL MUNICIPAL "ELS MASETS" | 346332 | 4575365 | 0 | 4312480005 0001 | CAM | Camp de futbol | En servei | 2001 | 0 | 2000 - 2007 | Espai a l'aire lliure | bon estat | 1246 | 830.6667 | Camp de futbol | Caldera | Sense solar tèrmica | 1 | Tub fluorescent + halogen metàlic | 40 kWh | Tarragona | C3 | 4 | 0 | 25216.4701 | 73000 | 176518.5994 | 38.7102 | 4.0754 | 0.58219 | 1.6854
431251 | 4312510001 | Riba-roja d'Ebre | Riba-roja d'Ebre | Ribera d'Ebre | Àmbit Flix / Ascó | Agrupació Móra d'Ebre | CAMP DE FUTBOL | 289602 | 4569680 | 0 | 4312510001 0001 | CAM | Camp de futbol | En servei | 1962 | 1983 | 2000 - 2007 | Espai a l'aire lliure | deficient | 1246 | 553.7778 | Camp de futbol | Caldera | Sense solar tèrmica | 1 | Tub fluorescent + halogen metàlic | 40 kWh | Tarragona | C3 | 4 | 0 | 16810.9801 | 73000 | 166516.0663 | 36.5167 | 5.7667 | 0.58219 | 2.5281
431264 | 4312640002 | Riera de Gaià, la | Riera de Gaià, la | Tarragonès | Àmbit Torredembarra | Agrupació Tarragona | CAMP DE FUTBOL MUNICIPAL | 362045 | 4558945 | 0 | 4312640002 0001 | CAM | Camp de futbol | En servei | 0 | 2006 | 2000 - 2007 | Espai a l'aire lliure | bon estat | 1246 | 692.2222 | Camp de futbol | Caldera | Sense solar tèrmica | 1 | Tub fluorescent + halogen metàlic | 40 kWh | Tarragona | B3 | 3 | 0 | 21013.7251 | 73000 | 171517.3329 | 37.6135 | 4.7519 | 0.58219 | 2.0225
431270 | 4312700006 | Riudecanyes | Riudecanyes | Baix Camp | Àmbit Cambrils / Mont-Roig | Agrupació Reus | CAMP DE FUTBOL | 328726 | 4555017 | 0 | 4312700006 0001 | CAM | Altres camps petits | En servei | 2010 | 0 | 2007-2013 | Espai a l'aire lliure | regular | 553.7778 | 215.358 | Altres camps petits | Caldera | Solar tèrmica (CTE 2007) | 1 | Tub fluorescent + halogen metàlic | 14 kWh | Tarragona | C3 | 4 | 2941.9215 | 3268.8017 | 25550 | 55168.724 | 56.9925 | 4.9129 | 0.29109 | 2.2753
431286 | 4312860003 | Riudecols | Riudecols | Baix Camp | Àmbit Reus | Agrupació Reus | COMPLEX ESPORTIU JOAN MESTRE | 330244 | 4559276 | 0 | 4312860003 0003 | CAM | Camp de futbol | En servei | 1974 | 0 | 2000 - 2007 | Espai a l'aire lliure | regular | 1246 | 553.7778 | Camp de futbol | Caldera | Sense solar tèrmica | 1 | Tub fluorescent + halogen metàlic | 40 kWh | Tarragona | C3 | 4 | 0 | 16810.9801 | 73000 | 166516.0663 | 36.5167 | 5.7667 | 0.58219 | 2.5281
431299 | 4312990009 | Riudoms | Riudoms | Baix Camp | Àmbit Reus | Agrupació Reus | PISTA D'ATLETISME MUNICIPAL DE RIUDOMS | 336831 | 4556448 | 0 | 4312990009 0002 | CAM | Camp de futbol | En servei | 2000 | 0 | 2000 - 2007 | Espai a l'aire lliure | bon estat | 1246 | 899.8889 | Camp de futbol | Caldera | Sense solar tèrmica | 1 | Tub fluorescent + halogen metàlic | 40 kWh | Tarragona | C3 | 4 | 0 | 27317.8426 | 73000 | 179019.2327 | 39.2586 | 3.8152 | 0.58219 | 1.5557
431299 | 4312990012 | Riudoms | Riudoms | Baix Camp | Àmbit Reus | Agrupació Reus | CAMP DE FUTBOL MUNICIPAL | 336752 | 4556387 | 0 | 4312990012 0001 | CAM | Camp de futbol | En servei | 2000 - 2007 | 0 | 2000 - 2007 | Espai a l'aire lliure | bon estat | 830.6667 | 415.3333 | Camp de futbol | Caldera | Sense solar tèrmica | 1 | Tub fluorescent + halogen metàlic | 40 kWh | Tarragona | C3 | 4 | 0 | 12608.2351 | 73000 | 161514.7997 | 35.4199 | 7.458 | 0.58219 | 3.3708
431303 | 4313030002 | Rocafort de Queralt | Rocafort de Queralt | Conca de Barberà | Àmbit Montblanc / L'Espluga / Sarral | Agrupació Valls | POLIESPORTIU MUNICIPAL LES FORQUES | 356413 | 4592777 | 0 | 4313030002 0005 | CAM | Altres camps petits | En servei | 2000 - 2007 | 0 | 2000 - 2007 | Espai a l'aire lliure | bon estat | 553.7778 | 215.358 | Altres camps petits | Caldera | Sense solar tèrmica | 1 | Tub fluorescent + halogen metàlic | 14 kWh | Tarragona | D3 | 4 | 0 | 6537.6034 | 25550 | 59058.598 | 61.0109 | 5.2593 | 0.58219 | 2.2753
431310 | 4313100011 | Zona Costera | Roda de Berà | Tarragonès | Àmbit Torredembarra | Agrupació Tarragona | CÀMPING PARK PLATJA BARÀ | 371611 | 4559097 | 0 | 4313100011 0004 | CAM | Altres camps petits | En servei | 2000 - 2007 | 0 | 2000 - 2007 | Espai a l'aire lliure | 0 | 553.7778 | 184.5926 | Altres camps petits | Caldera | Sense solar tèrmica | 1 | Tub fluorescent + halogen metàlic | 14 kWh | Tarragona | C3 | 3 | 0 | 5603.66 | 25550 | 57947.2054 | 59.8628 | 6.0204 | 0.58219 | 2.6545
431310 | 4313100017 | Zona Costera | Roda de Berà | Tarragonès | Àmbit Torredembarra | Agrupació Tarragona | ZONA ESPORTIVA MARYSOL | 373331 | 4559102 | 0 | 4313100017 0001 | CAM | Altres camps petits | En servei | 2002 | 0 | 2000 - 2007 | Espai a l'aire lliure | regular | 553.7778 | 184.5926 | Altres camps petits | Caldera | Sense solar tèrmica | 1 | Tub fluorescent + halogen metàlic | 14 kWh | Tarragona | C3 | 3 | 0 | 5603.66 | 25550 | 57947.2054 | 59.8628 | 6.0204 | 0.58219 | 2.6545
431310 | 4313100032 | Roda de Berà | Roda de Berà | Tarragonès | Àmbit Torredembarra | Agrupació Tarragona | CAMP MUNICIPAL D'ESPORTS | 370939 | 4560222 | 0 | 4313100032 0001 | CAM | Camp doble poliesportiu | En servei | 0 | 2006 | 2000 - 2007 | Espai a l'aire lliure | bon estat | 2310 | 1796.6667 | CAM02 | Caldera | Sense solar tèrmica | 1 | Tub fluorescent + halogen metàlic | 58 kWh | Tarragona | C3 | 3 | 0 | 81811.8623 | 105850 | 309797.0661 | 46.8325 | 3.3069 | 0.87328 | 1.1299
431331 | 4313310004 | Roquetes | Roquetes | Baix Ebre | Àmbit Tortosa / Roquetes | Agrupació Tortosa | INSTAL·LACIONS ESPORTIVES MUNICIPALS | 288561 | 4521668 | 0 | 4313310004 0001 | CAM | Camp de futbol | En servei | 2000 - 2007 | 0 | 2000 - 2007 | Espai a l'aire lliure | bon estat | 1246 | 484.5556 | Camp de futbol | Caldera | Sense solar tèrmica | 1 | Tub fluorescent + halogen metàlic | 40 kWh | Tarragona | B3 | 3 | 0 | 14709.6076 | 73000 | 164015.433 | 35.9683 | 6.4915 | 0.58219 | 2.8892
431331 | 4313310004 | Roquetes | Roquetes | Baix Ebre | Àmbit Tortosa / Roquetes | Agrupació Tortosa | INSTAL·LACIONS ESPORTIVES MUNICIPALS | 288561 | 4521668 | 0 | 4313310004 0007 | CAM | Camp de futbol | En servei | 2000 - 2007 | 0 | 2000 - 2007 | Espai a l'aire lliure | bon estat | 1246 | 830.6667 | Camp de futbol | Caldera | Sense solar tèrmica | 1 | Tub fluorescent + halogen metàlic | 40 kWh | Tarragona | B3 | 3 | 0 | 25216.4701 | 73000 | 176518.5994 | 38.7102 | 4.0754 | 0.58219 | 1.6854
431362 | 4313620019 | Sant Carles de la Ràpita | Sant Carles de la Ràpita | Montsià | Àmbit Sant Carles / Alcanar | Agrupació Tortosa | ESTADI MUNICIPAL LA DEVESA | 296132 | 4499895 | 0 | 4313620019 0002 | CAM | Camp doble poliesportiu | En servei | 1953 | 2005 | 2000 - 2007 | Espai a l'aire lliure | bon estat | 2310 | 2310 | CAM02 | Caldera | Sense solar tèrmica | 1 | Tub fluorescent + halogen metàlic | 58 kWh | Tarragona | B3 | 4 | 0 | 105186.6801 | 105850 | 337613.0993 | 51.0375 | 2.8029 | 0.87328 | 0.87879
431378 | 4313780003 | Arquets, els | Sant Jaume dels Domenys | Baix Penedès | Àmbit L'Arboç | Agrupació El Vendrell | CAMP MUNICIPAL D'ESPORTS PALAU RABASSÓ | 379479 | 4572707 | 0 | 4313780003 0001 | CAM | Camp doble poliesportiu | En servei | 1930 | 2012 | 2007-2013 | Espai a l'aire lliure | bon estat | 2310 | 1925 | CAM02 | Caldera | Solar tèrmica (CTE 2007) | 1 | Tub fluorescent + halogen metàlic | 58 kWh | Tarragona | C3 | 3 | 31556.004 | 52593.34 | 105850 | 275027.0247 | 41.5763 | 2.74 | 0.52397 | 1.0545
431384 | 4313840002 | Santa Bàrbara | Santa Bàrbara | Montsià | Àmbit Amposta / Santa Bàrbara | Agrupació Tortosa | INSTAL·LACIONS ESPORTIVES STA. BÀRBARA | 287671 | 4509767 | 0 | 4313840002 0001 | CAM | Camp doble poliesportiu | En servei | 1976 | 2009 | 2007-2013 | Espai a l'aire lliure | bon estat | 2310 | 2310 | CAM02 | Caldera | Solar tèrmica (CTE 2007) | 1 | Tub fluorescent + halogen metàlic | 58 kWh | Tarragona | C3 | 3 | 37867.2048 | 63112.0081 | 105850 | 287544.2396 | 43.4685 | 2.3872 | 0.52397 | 0.87879
431384 | 4313840002 | Santa Bàrbara | Santa Bàrbara | Montsià | Àmbit Amposta / Santa Bàrbara | Agrupació Tortosa | INSTAL·LACIONS ESPORTIVES STA. BÀRBARA | 287671 | 4509767 | 0 | 4313840002 0004 | CAM | Camp de futbol | En servei | 1976 | 0 | 2000 - 2007 | Espai a l'aire lliure | bon estat | 1246 | 830.6667 | Camp de futbol | Caldera | Sense solar tèrmica | 1 | Tub fluorescent + halogen metàlic | 40 kWh | Tarragona | C3 | 3 | 0 | 25216.4701 | 73000 | 176518.5994 | 38.7102 | 4.0754 | 0.58219 | 1.6854
431397 | 4313970006 | Santa Coloma de Queralt | Santa Coloma de Queralt | Conca de Barberà | Àmbit Santa Coloma de Queralt | Agrupació Valls | CAMP DE FUTBOL MUNICIPAL | 365006 | 4598780 | 0 | 4313970006 0001 | CAM | Camp doble poliesportiu | En servei | 1940 | 2014 | >2013 | Espai a l'aire lliure | bon estat | 2310 | 2310 | CAM02 | Caldera | Solar tèrmica (CTE 2013) | 1 | Tub fluorescent + halogen metàlic | 58 kWh | Tarragona | D3 | 4 | 47334.006 | 52593.34 | 105850 | 275027.0247 | 41.5763 | 2.2833 | 0.43664 | 0.87879
431401 | 4314010002 | Santa Oliva | Santa Oliva | Baix Penedès | Àmbit El Vendrell / Calafell / Cunit / La Bisbal | Agrupació El Vendrell | CAMP DE FUTBOL MUNICIPAL | 379043 | 4567790 | 0 | 4314010002 0001 | CAM | Camp doble poliesportiu | En servei | 1981 | 2011 | 2007-2013 | Espai a l'aire lliure | bon estat | 1428 | 1110.6667 | CAM02 | Caldera | Solar tèrmica (CTE 2007) | 1 | Tub fluorescent + halogen metàlic | 58 kWh | Tarragona | C3 | 3 | 18206.8581 | 30344.7635 | 105850 | 248551.2185 | 37.5739 | 4.2918 | 0.52397 | 1.8277
431423 | 4314230009 | Sarral | Sarral | Conca de Barberà | Àmbit Montblanc / L'Espluga / Sarral | Agrupació Valls | CAMP DE FUTBOL MUNICIPAL | 353888 | 4589377 | 0 | 4314230009 0001 | CAM | Camp de futbol | En servei | 2008 | 0 | 2007-2013 | Espai a l'aire lliure | bon estat | 1246 | 1107.5556 | Camp de futbol | Caldera | Solar tèrmica (CTE 2007) | 1 | Tub fluorescent + halogen metàlic | 40 kWh | Tarragona | C3 | 4 | 15129.8821 | 16810.9801 | 73000 | 166516.0663 | 36.5167 | 2.8833 | 0.29109 | 1.264
431457 | 4314570006 | Selva del Camp, la | Selva del Camp, la | Baix Camp | Àmbit Reus | Agrupació Reus | CAMP MUNICIPAL D'ESPORTS | 344355 | 4564181 | 0 | 4314570006 0001 | CAM | Camp doble poliesportiu | En servei | 1980 | 2006 | 2000 - 2007 | Espai a l'aire lliure | bon estat | 1428 | 1428 | CAM02 | Caldera | Sense solar tèrmica | 1 | Tub fluorescent + halogen metàlic | 58 kWh | Tarragona | C3 | 4 | 0 | 65024.4931 | 105850 | 289820.0968 | 43.8126 | 3.8923 | 0.87328 | 1.4216
431482 | 4314820060 | Torreforta | Tarragona | Tarragonès | Àmbit Tarragona | Agrupació Tarragona | CAMP DE FUTBOL MUNICIPAL LA GRANJA | 349864 | 4553885 | 0 | 4314820060 0001 | CAM | Camp doble poliesportiu | En servei | 1984 | 2007 | 2007-2013 | Espai a l'aire lliure | bon estat | 2310 | 2310 | CAM02 | Caldera | Solar tèrmica (CTE 2007) | 1 | Tub fluorescent + halogen metàlic | 58 kWh | Tarragona | C3 | 3 | 37867.2048 | 63112.0081 | 105850 | 287544.2396 | 43.4685 | 2.3872 | 0.52397 | 0.87879
431482 | 4314820065 | Tarragona | Tarragona | Tarragonès | Àmbit Tarragona | Agrupació Tarragona | GIMNÀSTIC DE TARRAGONA | 354993 | 4554147 | 0 | 4314820065 0020 | CAM | Camp doble poliesportiu | En servei | 2000 - 2007 | 0 | 2000 - 2007 | Espai a l'aire lliure | bon estat | 1428 | 872.6667 | CAM02 | Caldera | Sense solar tèrmica | 1 | Tub fluorescent + halogen metàlic | 58 kWh | Tarragona | C3 | 3 | 0 | 39737.1903 | 105850 | 259728.2064 | 39.2635 | 5.7079 | 0.87328 | 2.3262
431482 | 4314820065 | Tarragona | Tarragona | Tarragonès | Àmbit Tarragona | Agrupació Tarragona | GIMNÀSTIC DE TARRAGONA | 354993 | 4554147 | 0 | 4314820065 0028 | CAM | Camp de futbol | En servei | 2000 - 2007 | 0 | 2000 - 2007 | Espai a l'aire lliure | regular | 1246 | 484.5556 | Camp de futbol | Caldera | Sense solar tèrmica | 1 | Tub fluorescent + halogen metàlic | 40 kWh | Tarragona | C3 | 3 | 0 | 14709.6076 | 73000 | 164015.433 | 35.9683 | 6.4915 | 0.58219 | 2.8892
431482 | 4314820065 | Tarragona | Tarragona | Tarragonès | Àmbit Tarragona | Agrupació Tarragona | GIMNÀSTIC DE TARRAGONA | 354993 | 4554147 | 0 | 4314820065 0019 | CAM | Camp de futbol | En servei | 2000 - 2007 | 0 | 2000 - 2007 | Espai a l'aire lliure | regular | 1246 | 484.5556 | Camp de futbol | Caldera | Sense solar tèrmica | 1 | Tub fluorescent + halogen metàlic | 40 kWh | Tarragona | C3 | 3 | 0 | 14709.6076 | 73000 | 164015.433 | 35.9683 | 6.4915 | 0.58219 | 2.8892
431482 | 4314820065 | Tarragona | Tarragona | Tarragonès | Àmbit Tarragona | Agrupació Tarragona | GIMNÀSTIC DE TARRAGONA | 354993 | 4554147 | 0 | 4314820065 0013 | CAM | Camp de futbol | En servei | 1972 | 0 | 2000 - 2007 | Espai a l'aire lliure | bon estat | 1246 | 830.6667 | Camp de futbol | Caldera | Sense solar tèrmica | 1 | Tub fluorescent + halogen metàlic | 40 kWh | Tarragona | C3 | 3 | 0 | 25216.4701 | 73000 | 176518.5994 | 38.7102 | 4.0754 | 0.58219 | 1.6854
431482 | 4314820076 | Pinedes, les | Tarragona | Tarragonès | Àmbit Tarragona | Agrupació Tarragona | COMPLEX EDUCATIU DE TARRAGONA | 349020 | 4551645 | 0 | 4314820076 0006 | CAM | Camp de futbol | En servei | 1965 | 0 | 2000 - 2007 | Espai a l'aire lliure | regular | 1246 | 415.3333 | Camp de futbol | Caldera | Sense solar tèrmica | 1 | Tub fluorescent + halogen metàlic | 40 kWh | Tarragona | C3 | 3 | 0 | 12608.2351 | 73000 | 161514.7997 | 35.4199 | 7.458 | 0.58219 | 3.3708
431482 | 4314820076 | Pinedes, les | Tarragona | Tarragonès | Àmbit Tarragona | Agrupació Tarragona | COMPLEX EDUCATIU DE TARRAGONA | 349020 | 4551645 | 0 | 4314820076 0004 | CAM | Camp de rugbi | En servei | 1965 | 0 | 2000 - 2007 | Espai a l'aire lliure | bon estat | 1246 | 415.3333 | Camp de rugbi | Caldera | Sense solar tèrmica | 1 | Tub fluorescent + halogen metàlic | 14 kWh | Tarragona | C3 | 3 | 0 | 12608.2351 | 25550 | 66282.6497 | 68.4738 | 3.0606 | 0.58219 | 1.1798
431482 | 4314820090 | Sant Pere i Sant Pau | Tarragona | Tarragonès | Àmbit Tarragona | Agrupació Tarragona | CAMP DE FUTBOL MUNICIPAL ST. PERE I ST. PAU | 353404 | 4555867 | 0 | 4314820090 0001 | CAM | Camp doble poliesportiu | En servei | 1976 | 2007 | 2007-2013 | Espai a l'aire lliure | bon estat | 2310 | 1925 | CAM02 | Caldera | Solar tèrmica (CTE 2007) | 1 | Tub fluorescent + halogen metàlic | 58 kWh | Tarragona | C3 | 3 | 31556.004 | 52593.34 | 105850 | 275027.0247 | 41.5763 | 2.74 | 0.52397 | 1.0545
431482 | 4314820095 | Sant Salvador | Tarragona | Tarragonès | Àmbit Tarragona | Agrupació Tarragona | CAMP DE FUTBOL MUNICIPAL SANT SALVADOR | 352579 | 4558182 | 0 | 4314820095 0001 | CAM | Camp doble poliesportiu | En servei | 1970 | 2007 | 2007-2013 | Espai a l'aire lliure | bon estat | 2310 | 1925 | CAM02 | Caldera | Solar tèrmica (CTE 2007) | 1 | Tub fluorescent + halogen metàlic | 58 kWh | Tarragona | C3 | 3 | 31556.004 | 52593.34 | 105850 | 275027.0247 | 41.5763 | 2.74 | 0.52397 | 1.0545
431482 | 4314820108 | Torreforta | Tarragona | Tarragonès | Àmbit Tarragona | Agrupació Tarragona | CAMP DE FUTBOL ICOMAR | 350993 | 4553247 | 0 | 4314820108 0001 | CAM | Camp bàsic poliesportiu | En servei | 1970 | 2007 | 2007-2013 | Espai a l'aire lliure | bon estat | 1246 | 761.4444 | CAM01 | Caldera | Solar tèrmica (CTE 2007) | 1 | Tub fluorescent + halogen metàlic | 40 kWh | Tarragona | C3 | 3 | 12482.1527 | 20803.5878 | 73000 | 171267.2695 | 37.5586 | 4.3136 | 0.52397 | 1.8386
431482 | 4314820109 | Torreforta | Tarragona | Tarragonès | Àmbit Tarragona | Agrupació Tarragona | CAMP DE FUTBOL LA FLORESTA | 349934 | 4554411 | 0 | 4314820109 0001 | CAM | Camp doble poliesportiu | En servei | 1983 | 2006 | 2000 - 2007 | Espai a l'aire lliure | bon estat | 2310 | 1668.3333 | CAM02 | Caldera | Sense solar tèrmica | 1 | Tub fluorescent + halogen metàlic | 58 kWh | Tarragona | C3 | 3 | 0 | 75968.1578 | 105850 | 302843.0578 | 45.7813 | 3.4813 | 0.87328 | 1.2168
431482 | 4314820110 | Bonavista | Tarragona | Tarragonès | Àmbit Tarragona | Agrupació Tarragona | CAMP DE FUTBOL DE BONAVISTA | 348136 | 4553178 | 0 | 4314820110 0001 | CAM | Camp doble poliesportiu | En servei | 1962 | 2006 | 2000 - 2007 | Espai a l'aire lliure | bon estat | 2310 | 1796.6667 | CAM02 | Caldera | Sense solar tèrmica | 1 | Tub fluorescent + halogen metàlic | 58 kWh | Tarragona | C3 | 3 | 0 | 81811.8623 | 105850 | 309797.0661 | 46.8325 | 3.3069 | 0.87328 | 1.1299
431482 | 4314820113 | Torreforta | Tarragona | Tarragonès | Àmbit Tarragona | Agrupació Tarragona | CAMP MUNICIPAL DE TORREFORTA | 350311 | 4553736 | 0 | 4314820113 0001 | CAM | Camp doble poliesportiu | En servei | 1992 | 2006 | 2000 - 2007 | Espai a l'aire lliure | bon estat | 1428 | 1190 | CAM02 | Caldera | Sense solar tèrmica | 1 | Tub fluorescent + halogen metàlic | 58 kWh | Tarragona | C3 | 3 | 0 | 54187.0776 | 105850 | 276923.5724 | 41.863 | 4.4629 | 0.87328 | 1.7059
431482 | 4314820124 | Cala Romana | Tarragona | Tarragonès | Àmbit Tarragona | Agrupació Tarragona | COL·LEGI MARE NOSTRUM | 355944 | 4554280 | 0 | 4314820124 0004 | CAM | Camp de futbol-7 | En servei període lectiu | 1977 | 0 | 2000 - 2007 | Espai a l'aire lliure | bon estat | 1246 | 415.3333 | Camp de futbol-7 | Caldera | Sense solar tèrmica | 1 | Tub fluorescent + halogen metàlic | 14 kWh | Tarragona | C3 | 3 | 0 | 12608.2351 | 25550 | 66282.6497 | 68.4738 | 3.0606 | 0.58219 | 1.1798
431482 | 4314820143 | Tarragona | Tarragona | Tarragonès | Àmbit Tarragona | Agrupació Tarragona | INSTITUT ANTONIO MARTÍ FRANQUÈS | 352429 | 4553482 | 0 | 4314820143 0007 | CAM | Altres camps petits | En servei període lectiu | 1966 | 0 | 2000 - 2007 | Espai a l'aire lliure | bon estat | 553.7778 | 184.5926 | Altres camps petits | Caldera | Sense solar tèrmica | 1 | Tub fluorescent + halogen metàlic | 14 kWh | Tarragona | C3 | 3 | 0 | 5603.66 | 25550 | 57947.2054 | 59.8628 | 6.0204 | 0.58219 | 2.6545
431482 | 4314820161 | Sant Pere i Sant Pau | Tarragona | Tarragonès | Àmbit Tarragona | Agrupació Tarragona | COL·LEGI LA SALLE | 352699 | 4555069 | 0 | 4314820161 0002 | CAM | Camp doble poliesportiu | En servei període lectiu | 2000 - 2007 | 0 | 2000 - 2007 | Espai a l'aire lliure | bon estat | 2310 | 1026.6667 | CAM02 | Caldera | Sense solar tèrmica | 1 | Tub fluorescent + halogen metàlic | 58 kWh | Tarragona | C3 | 3 | 0 | 46749.6356 | 105850 | 268073.0164 | 40.525 | 5.0076 | 0.87328 | 1.9773
431482 | 4314820161 | Sant Pere i Sant Pau | Tarragona | Tarragonès | Àmbit Tarragona | Agrupació Tarragona | COL·LEGI LA SALLE | 352699 | 4555069 | 0 | 4314820161 0001 | CAM | Camp de futbol-7 | En servei període lectiu | 2000 - 2007 | 0 | 2000 - 2007 | Espai a l'aire lliure | bon estat | 1246 | 415.3333 | Camp de futbol-7 | Caldera | Sense solar tèrmica | 1 | Tub fluorescent + halogen metàlic | 14 kWh | Tarragona | C3 | 3 | 0 | 12608.2351 | 25550 | 66282.6497 | 68.4738 | 3.0606 | 0.58219 | 1.1798
431482 | 4314820169 | Tamarit | Tarragona | Tarragonès | Àmbit Tarragona | Agrupació Tarragona | CÀMPING TRILLAS PLATJA TAMARIT | 362203 | 4554941 | 0 | 4314820169 0011 | CAM | Altres camps petits | En servei | 2000 - 2007 | 0 | 2000 - 2007 | Espai a l'aire lliure | bon estat | 553.7778 | 184.5926 | Altres camps petits | Caldera | Sense solar tèrmica | 1 | Tub fluorescent + halogen metàlic | 14 kWh | Tarragona | C3 | 3 | 0 | 5603.66 | 25550 | 57947.2054 | 59.8628 | 6.0204 | 0.58219 | 2.6545
431482 | 4314820183 | Torreforta | Tarragona | Tarragonès | Àmbit Tarragona | Agrupació Tarragona | CAMP DE FUTBOL ANTONIO ORTEGA PAREJO | 349013 | 4553309 | 0 | 4314820183 0001 | CAM | Camp doble poliesportiu | En servei | 1992 | 2004 | 2000 - 2007 | Espai a l'aire lliure | bon estat | 2310 | 1925 | CAM02 | Caldera | Sense solar tèrmica | 1 | Tub fluorescent + halogen metàlic | 58 kWh | Tarragona | C3 | 3 | 0 | 87655.5667 | 105850 | 316751.0744 | 47.8838 | 3.1557 | 0.87328 | 1.0545
431495 | 4314950001 | Tivenys | Tivenys | Baix Ebre | Àmbit Tortosa / Roquetes | Agrupació Tortosa | CAMP DE FUTBOL MUNICIPAL | 290796 | 4531451 | 0 | 4314950001 0001 | CAM | Camp de futbol | En servei | 1975 | 2005 | 2000 - 2007 | Espai a l'aire lliure | bon estat | 1246 | 830.6667 | Camp de futbol | Caldera | Sense solar tèrmica | 1 | Tub fluorescent + halogen metàlic | 40 kWh | Tarragona | B3 | 3 | 0 | 25216.4701 | 73000 | 176518.5994 | 38.7102 | 4.0754 | 0.58219 | 1.6854
431508 | 4315080012 | Tivissa | Tivissa | Ribera d'Ebre | Àmbit Móra d'Ebre / Móra la Nova / Tivissa | Agrupació Móra d'Ebre | CAMP D'ESPORTS FREGINALS | 309490 | 4545622 | 0 | 4315080012 0001 | CAM | Camp de futbol | En servei | 2000 - 2007 | 0 | 2000 - 2007 | Espai a l'aire lliure | bon estat | 1246 | 761.4444 | Camp de futbol | Caldera | Sense solar tèrmica | 1 | Tub fluorescent + halogen metàlic | 40 kWh | Tarragona | C3 | 4 | 0 | 23115.0976 | 73000 | 174017.9661 | 38.1618 | 4.3829 | 0.58219 | 1.8386
431520 | 4315200001 | Torre de l'Espanyol, la | Torre de l'Espanyol, la | Ribera d'Ebre | Àmbit Flix / Ascó | Agrupació Móra d'Ebre | CAMP DE FUTBOL MUNICIPAL | 300770 | 4562980 | 0 | 4315200001 0001 | CAM | Camp de futbol | En servei | 2000 - 2007 | 0 | 2000 - 2007 | Espai a l'aire lliure | bon estat | 830.6667 | 461.4815 | Camp de futbol | Caldera | Sense solar tèrmica | 1 | Tub fluorescent + halogen metàlic | 40 kWh | Tarragona | C3 | 4 | 0 | 14009.1501 | 73000 | 163181.8886 | 35.7855 | 6.7815 | 0.58219 | 3.0337
431536 | 4315360011 | Torredembarra | Torredembarra | Tarragonès | Àmbit Torredembarra | Agrupació Tarragona | CAMP DE FUTBOL MUNICIPAL TORREDEMBARRA | 365236 | 4556628 | 0 | 4315360011 0001 | CAM | Camp doble poliesportiu | En servei | 1971 | 2009 | 2007-2013 | Espai a l'aire lliure | bon estat | 2310 | 2181.6667 | CAM02 | Caldera | Solar tèrmica (CTE 2007) | 1 | Tub fluorescent + halogen metàlic | 58 kWh | Tarragona | B3 | 3 | 35763.4712 | 59605.7854 | 105850 | 283371.8346 | 42.8378 | 2.491 | 0.52397 | 0.93048
431554 | 4315540019 | Bítem | Tortosa | Baix Ebre | Àmbit Tortosa / Roquetes | Agrupació Tortosa | INSTAL·LACIONS ESPORTIVES BÍTEM | 291475 | 4526094 | 0 | 4315540019 0001 | CAM | Camp doble poliesportiu | En servei | 0 | 2009 | 2007-2013 | Espai a l'aire lliure | bon estat | 2310 | 2310 | CAM02 | Caldera | Solar tèrmica (CTE 2007) | 1 | Tub fluorescent + halogen metàlic | 58 kWh | Tarragona | B3 | 4 | 47334.006 | 52593.34 | 105850 | 275027.0247 | 41.5763 | 2.2833 | 0.43664 | 0.87879
431554 | 4315540020 | Campredó | Tortosa | Baix Ebre | Àmbit Tortosa / Roquetes | Agrupació Tortosa | INSTAL·LACIONS ESPORTIVES CAMPREDÓ | 293327 | 4515213 | 0 | 4315540020 0002 | CAM | Camp de futbol | En servei | 2000 - 2007 | 0 | 2000 - 2007 | Espai a l'aire lliure | bon estat | 1246 | 969.1111 | Camp de futbol | Caldera | Sense solar tèrmica | 1 | Tub fluorescent + halogen metàlic | 40 kWh | Tarragona | B3 | 4 | 0 | 29419.2151 | 73000 | 181519.866 | 39.807 | 3.5922 | 0.58219 | 1.4446
431554 | 4315540031 | Jesús | Tortosa | Baix Ebre | Àmbit Tortosa / Roquetes | Agrupació Tortosa | CAMP DE FUTBOL DE LA SANTA CREU | 289803 | 4522696 | 0 | 4315540031 0001 | CAM | Camp bàsic poliesportiu | En servei | 1920 | 2002 | 2000 - 2007 | Espai a l'aire lliure | bon estat | 1246 | 969.1111 | CAM01 | Caldera | Sense solar tèrmica | 1 | Tub fluorescent + halogen metàlic | 40 kWh | Tarragona | B3 | 4 | 0 | 44128.8227 | 73000 | 199024.299 | 43.6457 | 3.9386 | 0.87328 | 1.4446
431554 | 4315540039 | Tortosa | Tortosa | Baix Ebre | Àmbit Tortosa / Roquetes | Agrupació Tortosa | COL·LEGI DIOCESÀ DE LA SAGRADA FAMÍLIA - SEMINARI | 291266 | 4520372 | 0 | 4315540039 0008 | CAM | Altres camps petits | En servei període lectiu | 2000 - 2007 | 0 | 2000 - 2007 | Espai a l'aire lliure | bon estat | 553.7778 | 276.8889 | Altres camps petits | Caldera | Sense solar tèrmica | 1 | Tub fluorescent + halogen metàlic | 14 kWh | Tarragona | B3 | 4 | 0 | 8405.49 | 25550 | 61281.3831 | 63.3072 | 4.2445 | 0.58219 | 1.7697
431554 | 4315540039 | Tortosa | Tortosa | Baix Ebre | Àmbit Tortosa / Roquetes | Agrupació Tortosa | COL·LEGI DIOCESÀ DE LA SAGRADA FAMÍLIA - SEMINARI | 291266 | 4520372 | 0 | 4315540039 0009 | CAM | Camp de futbol | En servei període lectiu | 2000 - 2007 | 0 | 2000 - 2007 | Espai a l'aire lliure | bon estat | 1246 | 623 | Camp de futbol | Caldera | Sense solar tèrmica | 1 | Tub fluorescent + halogen metàlic | 40 kWh | Tarragona | B3 | 4 | 0 | 18912.3526 | 73000 | 169016.6996 | 37.0651 | 5.2029 | 0.58219 | 2.2472
431554 | 4315540047 | Tortosa | Tortosa | Baix Ebre | Àmbit Tortosa / Roquetes | Agrupació Tortosa | ESTADI I VELÒDROM MUNICIPAL | 290410 | 4521060 | 0 | 4315540047 0001 | CAM | Camp doble poliesportiu | En servei | 2000 - 2007 | 0 | 2000 - 2007 | Espai a l'aire lliure | bon estat | 2310 | 2053.3333 | CAM02 | Caldera | Sense solar tèrmica | 1 | Tub fluorescent + halogen metàlic | 58 kWh | Tarragona | B3 | 4 | 0 | 93499.2712 | 105850 | 323705.0827 | 48.935 | 3.0234 | 0.87328 | 0.98864
431554 | 4315540047 | Tortosa | Tortosa | Baix Ebre | Àmbit Tortosa / Roquetes | Agrupació Tortosa | ESTADI I VELÒDROM MUNICIPAL | 290410 | 4521060 | 0 | 4315540047 0007 | CAM | Camp doble poliesportiu | En servei | 2008 | 0 | 2007-2013 | Espai a l'aire lliure | bon estat | 2310 | 2310 | CAM02 | Caldera | Solar tèrmica (CTE 2007) | 1 | Tub fluorescent + halogen metàlic | 58 kWh | Tarragona | B3 | 4 | 47334.006 | 52593.34 | 105850 | 275027.0247 | 41.5763 | 2.2833 | 0.43664 | 0.87879
431567 | 4315670002 | Ulldecona | Ulldecona | Montsià | Àmbit Ulldecona / La Sénia | Agrupació Tortosa | ESCOLA RAMÓN Y CAJAL | 283419 | 4497388 | 0 | 4315670002 0002 | CAM | Altres camps petits | En servei | 1994 | 0 | 2000 - 2007 | Espai a l'aire lliure | bon estat | 553.7778 | 276.8889 | Altres camps petits | Caldera | Sense solar tèrmica | 1 | Tub fluorescent + halogen metàlic | 14 kWh | Tarragona | C3 | 3 | 0 | 8405.49 | 25550 | 61281.3831 | 63.3072 | 4.2445 | 0.58219 | 1.7697
431567 | 4315670009 | Ulldecona | Ulldecona | Montsià | Àmbit Ulldecona / La Sénia | Agrupació Tortosa | CAMP DE FUTBOL | 283216 | 4497766 | 0 | 4315670009 0001 | CAM | Camp doble poliesportiu | En servei | 1986 | 2001 | 2000 - 2007 | Espai a l'aire lliure | bon estat | 1428 | 1269.3333 | CAM02 | Caldera | Sense solar tèrmica | 1 | Tub fluorescent + halogen metàlic | 58 kWh | Tarragona | C3 | 3 | 0 | 57799.5495 | 105850 | 281222.4139 | 42.5128 | 4.2489 | 0.87328 | 1.5993
431573 | 4315730003 | Ulldemolins | Ulldemolins | Priorat | Àmbit Cornudella / Prades | Agrupació Reus | CAMP MUNICIPAL | 322337 | 4577250 | 0 | 4315730003 0001 | CAM | Camp de futbol | En servei | 2000 - 2007 | 0 | 2000 - 2007 | Espai a l'aire lliure | regular | 830.6667 | 276.8889 | Camp de futbol | Caldera | Sense solar tèrmica | 1 | Tub fluorescent + halogen metàlic | 40 kWh | Tarragona | D3 | 4 | 0 | 8405.49 | 73000 | 156513.5331 | 34.3231 | 10.8406 | 0.58219 | 5.0562
431592 | 4315920001 | Vallfogona de Riucorb | Vallfogona de Riucorb | Conca de Barberà | Àmbit Santa Coloma de Queralt | Agrupació Valls | INSTAL·LACIONS ESPORTIVES MUNICIPALS | 353014 | 4602908 | 0 | 4315920001 0004 | CAM | Altres camps petits | En servei | 2000 - 2007 | 0 | 2000 - 2007 | Espai a l'aire lliure | deficient | 553.7778 | 184.5926 | Altres camps petits | Caldera | Sense solar tèrmica | 1 | Tub fluorescent + halogen metàlic | 14 kWh | Tarragona | D3 | 4 | 0 | 5603.66 | 25550 | 57947.2054 | 59.8628 | 6.0204 | 0.58219 | 2.6545
431606 | 4316060002 | Vallmoll | Vallmoll | Alt Camp | Àmbit Valls / Alcover / El Pla / Vila-Rodona | Agrupació Valls | ZONA ESPORTIVA MUNICIPAL | 353115 | 4567623 | 0 | 4316060002 0001 | CAM | Camp de futbol | En servei | 1985 | 0 | 2000 - 2007 | Espai a l'aire lliure | bon estat | 1246 | 969.1111 | Camp de futbol | Caldera | Sense solar tèrmica | 1 | Tub fluorescent + halogen metàlic | 40 kWh | Tarragona | C3 | 4 | 0 | 29419.2151 | 73000 | 181519.866 | 39.807 | 3.5922 | 0.58219 | 1.4446
431613 | 4316130005 | Valls | Valls | Alt Camp | Àmbit Valls / Alcover / El Pla / Vila-Rodona | Agrupació Valls | ZONA ESPORTIVA MUNICIPAL DEL VILAR | 354186 | 4572177 | 0 | 4316130005 0001 | CAM | Camp doble poliesportiu | En servei | 2000 - 2007 | 0 | 2000 - 2007 | Espai a l'aire lliure | bon estat | 2310 | 2310 | CAM02 | Caldera | Sense solar tèrmica | 1 | Tub fluorescent + halogen metàlic | 58 kWh | Tarragona | C3 | 4 | 0 | 105186.6801 | 105850 | 337613.0993 | 51.0375 | 2.8029 | 0.87328 | 0.87879
431613 | 4316130005 | Valls | Valls | Alt Camp | Àmbit Valls / Alcover / El Pla / Vila-Rodona | Agrupació Valls | ZONA ESPORTIVA MUNICIPAL DEL VILAR | 354186 | 4572177 | 0 | 4316130005 0002 | CAM | Camp de futbol-7 | En servei | 2000 - 2007 | 0 | 2000 - 2007 | Espai a l'aire lliure | bon estat | 830.6667 | 553.7778 | Camp de futbol-7 | Caldera | Sense solar tèrmica | 1 | Tub fluorescent + halogen metàlic | 14 kWh | Tarragona | C3 | 4 | 0 | 16810.9801 | 25550 | 71283.9163 | 73.6404 | 2.4687 | 0.58219 | 0.88483
431613 | 4316130015 | Valls | Valls | Alt Camp | Àmbit Valls / Alcover / El Pla / Vila-Rodona | Agrupació Valls | CAMP DE FUTBOL EL FORNÀS | 354338 | 4573085 | 0 | 4316130015 0001 | CAM | Camp doble poliesportiu | En servei | 2006 | 0 | 2000 - 2007 | Espai a l'aire lliure | bon estat | 1428 | 1269.3333 | CAM02 | Caldera | Sense solar tèrmica | 1 | Tub fluorescent + halogen metàlic | 58 kWh | Tarragona | C3 | 4 | 0 | 57799.5495 | 105850 | 281222.4139 | 42.5128 | 4.2489 | 0.87328 | 1.5993
431613 | 4316130049 | Picamoixons | Valls | Alt Camp | Àmbit Valls / Alcover / El Pla / Vila-Rodona | Agrupació Valls | CAMP DE FÚTBOL PICAMOIXONS | 349607 | 4573821 | 0 | 4316130049 0001 | CAM | Altres camps petits | En servei | 2000 - 2007 | 0 | 2000 - 2007 | Espai a l'aire lliure | regular | 553.7778 | 184.5926 | Altres camps petits | Caldera | Sense solar tèrmica | 1 | Tub fluorescent + halogen metàlic | 14 kWh | Tarragona | C3 | 4 | 0 | 5603.66 | 25550 | 57947.2054 | 59.8628 | 6.0204 | 0.58219 | 2.6545
431628 | 4316280012 | Hospitalet de l'Infant, l' | Vandellòs i l'Hospitalet de l'Infant | Baix Camp | Àmbit L'Hospitalet de l'Infant | Agrupació Reus | ZONA ESPORTIVA L'ARENAL | 324527 | 4539557 | 0 | 4316280012 0001 | CAM | Camp doble poliesportiu | En servei | 0 | 2011 | 2007-2013 | Espai a l'aire lliure | bon estat | 2310 | 2310 | CAM02 | Caldera | Solar tèrmica (CTE 2007) | 1 | Tub fluorescent + halogen metàlic | 58 kWh | Tarragona | C3 | 4 | 47334.006 | 52593.34 | 105850 | 275027.0247 | 41.5763 | 2.2833 | 0.43664 | 0.87879
431628 | 4316280019 | Hospitalet de l'Infant, l' | Vandellòs i l'Hospitalet de l'Infant | Baix Camp | Àmbit L'Hospitalet de l'Infant | Agrupació Reus | ESCOLA MESTRAL | 325000 | 4539906 | 0 | 4316280019 0004 | CAM | Camp de futbol | En servei període lectiu | 2000 - 2007 | 0 | 2000 - 2007 | Espai a l'aire lliure | regular | 830.6667 | 276.8889 | Camp de futbol | Caldera | Sense solar tèrmica | 1 | Tub fluorescent + halogen metàlic | 40 kWh | Tarragona | C3 | 4 | 0 | 8405.49 | 73000 | 156513.5331 | 34.3231 | 10.8406 | 0.58219 | 5.0562
431628 | 4316280027 | Vandellòs | Vandellòs i l'Hospitalet de l'Infant | Baix Camp | Àmbit L'Hospitalet de l'Infant | Agrupació Reus | PAVELLÓ MUNICIPAL VANDELLÒS | 317744 | 4543059 | 0 | 4316280027 0006 | CAM | Camp de futbol | En servei | 1974 | 0 | 2000 - 2007 | Espai a l'aire lliure | bon estat | 830.6667 | 507.6296 | Camp de futbol | Caldera | Sense solar tèrmica | 1 | Tub fluorescent + halogen metàlic | 40 kWh | Tarragona | C3 | 4 | 0 | 15410.0651 | 73000 | 164848.9774 | 36.1511 | 6.2279 | 0.58219 | 2.7579
431628 | 4316280041 | Vandellòs | Vandellòs i l'Hospitalet de l'Infant | Baix Camp | Àmbit L'Hospitalet de l'Infant | Agrupació Reus | CAMP DE FUTBOL VANDELLÒS | 317724 | 4543079 | 0 | 4316280041 0001 | CAM | Camp de futbol | En servei | 1974 | 0 | 2000 - 2007 | Espai a l'aire lliure | bon estat | 1246 | 761.4444 | Camp de futbol | Caldera | Sense solar tèrmica | 1 | Tub fluorescent + halogen metàlic | 40 kWh | Tarragona | C3 | 4 | 0 | 23115.0976 | 73000 | 174017.9661 | 38.1618 | 4.3829 | 0.58219 | 1.8386
431634 | 4316340010 | Vendrell, el | Vendrell, el | Baix Penedès | Àmbit El Vendrell / Calafell / Cunit / La Bisbal | Agrupació El Vendrell | INSTAL·LACIONS DEL CLUB D'ESPORTS VENDRELL | 377617 | 4564600 | 0 | 4316340010 0001 | CAM | Camp doble poliesportiu | En servei | 0 | 1999 | 2000 - 2007 | Espai a l'aire lliure | bon estat | 2310 | 1925 | CAM02 | Caldera | Sense solar tèrmica | 1 | Tub fluorescent + halogen metàlic | 58 kWh | Tarragona | B3 | 3 | 0 | 87655.5667 | 105850 | 316751.0744 | 47.8838 | 3.1557 | 0.87328 | 1.0545
431634 | 4316340039 | Vendrell, el | Vendrell, el | Baix Penedès | Àmbit El Vendrell / Calafell / Cunit / La Bisbal | Agrupació El Vendrell | ESTADI MUNICIPAL D'ATLETISME | 376139 | 4563624 | 0 | 4316340039 0001 | CAM | Camp de futbol | En servei | 1990 | 0 | 2000 - 2007 | Espai a l'aire lliure | bon estat | 1246 | 1246 | Camp de futbol | Caldera | Sense solar tèrmica | 1 | Tub fluorescent + halogen metàlic | 40 kWh | Tarragona | B3 | 3 | 0 | 37824.7052 | 73000 | 191522.3991 | 42.0005 | 2.9479 | 0.58219 | 1.1236
431634 | 4316340040 | Vendrell, el | Vendrell, el | Baix Penedès | Àmbit El Vendrell / Calafell / Cunit / La Bisbal | Agrupació El Vendrell | CAMP MUNICIPAL DE FUTBOL | 375960 | 4563760 | 0 | 4316340040 0001 | CAM | Camp doble poliesportiu | En servei | 1999 | 2008 | 2007-2013 | Espai a l'aire lliure | bon estat | 2310 | 2310 | CAM02 | Caldera | Solar tèrmica (CTE 2007) | 1 | Tub fluorescent + halogen metàlic | 58 kWh | Tarragona | B3 | 3 | 37867.2048 | 63112.0081 | 105850 | 287544.2396 | 43.4685 | 2.3872 | 0.52397 | 0.87879
431634 | 4316340040 | Vendrell, el | Vendrell, el | Baix Penedès | Àmbit El Vendrell / Calafell / Cunit / La Bisbal | Agrupació El Vendrell | CAMP MUNICIPAL DE FUTBOL | 375960 | 4563760 | 0 | 4316340040 0002 | CAM | Camp de futbol-7 | En servei | 1999 | 2009 | 2007-2013 | Espai a l'aire lliure | bon estat | 1246 | 1246 | Camp de futbol-7 | Caldera | Solar tèrmica (CTE 2007) | 1 | Tub fluorescent + halogen metàlic | 14 kWh | Tarragona | B3 | 3 | 13616.8939 | 22694.8231 | 25550 | 78285.6895 | 80.8736 | 1.205 | 0.34931 | 0.39326
431634 | 4316340040 | Vendrell, el | Vendrell, el | Baix Penedès | Àmbit El Vendrell / Calafell / Cunit / La Bisbal | Agrupació El Vendrell | CAMP MUNICIPAL DE FUTBOL | 375960 | 4563760 | 0 | 4316340040 0003 | CAM | Camp de futbol-7 | En servei | 1999 | 2009 | 2007-2013 | Espai a l'aire lliure | bon estat | 1246 | 1246 | Camp de futbol-7 | Caldera | Solar tèrmica (CTE 2007) | 1 | Tub fluorescent + halogen metàlic | 14 kWh | Tarragona | B3 | 3 | 13616.8939 | 22694.8231 | 25550 | 78285.6895 | 80.8736 | 1.205 | 0.34931 | 0.39326
431649 | 4316490001 | Vespella de Gaià | Vespella de Gaià | Tarragonès | Àmbit Torredembarra | Agrupació Tarragona | ZONA ESPORTIVA MUNICIPAL | 362907 | 4562297 | 0 | 4316490001 0002 | CAM | Altres camps petits | En servei | 2007 | 0 | 2007-2013 | Espai a l'aire lliure | deficient | 553.7778 | 307.6543 | Altres camps petits | Caldera | Solar tèrmica (CTE 2007) | 1 | Tub fluorescent + halogen metàlic | 14 kWh | Tarragona | C3 | 3 | 3362.196 | 5603.66 | 25550 | 57947.2054 | 59.8628 | 3.6122 | 0.34931 | 1.5927
431652 | 4316520003 | Vilabella | Vilabella | Alt Camp | Àmbit Valls / Alcover / El Pla / Vila-Rodona | Agrupació Valls | CAMP DE FUTBOL MUNICIPAL DE VILABELLA | 360252 | 4567815 | 0 | 4316520003 0001 | CAM | Camp de futbol | En servei | 1985 | 0 | 2000 - 2007 | Espai a l'aire lliure | bon estat | 1246 | 761.4444 | Camp de futbol | Caldera | Sense solar tèrmica | 1 | Tub fluorescent + halogen metàlic | 40 kWh | Tarragona | C3 | 4 | 0 | 23115.0976 | 73000 | 174017.9661 | 38.1618 | 4.3829 | 0.58219 | 1.8386
431671 | 4316710001 | Vilanova d'Escornalbou | Vilanova d'Escornalbou | Baix Camp | Àmbit Cambrils / Mont-Roig | Agrupació Reus | INSTAL·LACIONS ESPORTIVES MUNICIPALS | 327027 | 4553647 | 0 | 4316710001 0004 | CAM | Altres camps | En servei estacional | 1980 | 0 | 2000 - 2007 | Espai a l'aire lliure | deficient | 830.6667 | 461.4815 | Altres camps | Caldera | Sense solar tèrmica | 1 | Tub fluorescent + halogen metàlic | 22 kWh | Tarragona | C3 | 4 | 0 | 14009.1501 | 40150 | 97251.9386 | 67.5361 | 4.0416 | 0.58219 | 1.6685
431687 | 4316870004 | Vilanova de Prades | Vilanova de Prades | Conca de Barberà | Àmbit Montblanc / L'Espluga / Sarral | Agrupació Valls | CAMP DE FUTBOL MUNICIPAL | 329328 | 4579470 | 0 | 4316870004 0001 | CAM | Camp de futbol | En servei | 1946 | 0 | 2000 - 2007 | Espai a l'aire lliure | bon estat | 830.6667 | 276.8889 | Camp de futbol | Caldera | Sense solar tèrmica | 1 | Tub fluorescent + halogen metàlic | 40 kWh | Tarragona | D3 | 4 | 0 | 8405.49 | 73000 | 156513.5331 | 34.3231 | 10.8406 | 0.58219 | 5.0562
431690 | 4316900002 | Vilaplana | Vilaplana | Baix Camp | Àmbit Reus | Agrupació Reus | CAMP DE FUTBOL MUNICIPAL | 335906 | 4565549 | 0 | 4316900002 0001 | CAM | Altres camps | En servei | 1980 | 0 | 2000 - 2007 | Espai a l'aire lliure | bon estat | 1246 | 692.2222 | Altres camps | Caldera | Sense solar tèrmica | 1 | Tub fluorescent + halogen metàlic | 22 kWh | Tarragona | C3 | 4 | 0 | 21013.7251 | 40150 | 105587.3829 | 73.3246 | 2.9253 | 0.58219 | 1.1124
431704 | 4317040006 | Vila-rodona | Vila-rodona | Alt Camp | Àmbit Valls / Alcover / El Pla / Vila-Rodona | Agrupació Valls | ZONA ESPORTIVA MUNICIPAL DE VILA-RODONA | 362863 | 4574279 | 0 | 4317040006 0001 | CAM | Camp de futbol | En servei | 2000 | 0 | 2000 - 2007 | Espai a l'aire lliure | regular | 1246 | 623 | Camp de futbol | Caldera | Sense solar tèrmica | 1 | Tub fluorescent + halogen metàlic | 40 kWh | Tarragona | C3 | 4 | 0 | 18912.3526 | 73000 | 169016.6996 | 37.0651 | 5.2029 | 0.58219 | 2.2472
431711 | 4317110016 | Vila-seca | Vila-seca | Tarragonès | Àmbit Salou / Vila-seca | Agrupació Tarragona | ESTADI MUNICIPAL | 343796 | 4553051 | 0 | 4317110016 0002 | CAM | Camp doble poliesportiu | En servei | 1977 | 2006 | 2000 - 2007 | Espai a l'aire lliure | bon estat | 1428 | 1348.6667 | CAM02 | Caldera | Sense solar tèrmica | 1 | Tub fluorescent + halogen metàlic | 58 kWh | Tarragona | B3 | 4 | 0 | 61412.0213 | 105850 | 285521.2554 | 43.1627 | 4.0601 | 0.87328 | 1.5052
431711 | 4317110016 | Vila-seca | Vila-seca | Tarragonès | Àmbit Salou / Vila-seca | Agrupació Tarragona | ESTADI MUNICIPAL | 343796 | 4553051 | 0 | 4317110016 0004 | CAM | Camp de futbol-7 | En servei | 1977 | 0 | 2000 - 2007 | Espai a l'aire lliure | regular | 1246 | 484.5556 | Camp de futbol-7 | Caldera | Sense solar tèrmica | 1 | Tub fluorescent + halogen metàlic | 14 kWh | Tarragona | B3 | 4 | 0 | 14709.6076 | 25550 | 68783.283 | 71.0571 | 2.7224 | 0.58219 | 1.0112
431750 | 4317500002 | Vilalba dels Arcs | Vilalba dels Arcs | Terra Alta | Àmbit Gandesa / Batea / Horta | Agrupació Móra d'Ebre | CAMP DE FUTBOL | 282185 | 4555523 | 0 | 4317500002 0001 | CAM | Camp de futbol | En servei | 1990 | 0 | 2000 - 2007 | Espai a l'aire lliure | bon estat | 1246 | 761.4444 | Camp de futbol | Caldera | Sense solar tèrmica | 1 | Tub fluorescent + halogen metàlic | 40 kWh | Tarragona | C3 | 4 | 0 | 23115.0976 | 73000 | 174017.9661 | 38.1618 | 4.3829 | 0.58219 | 1.8386
431763 | 4317630007 | Vimbodí | Vimbodí i Poblet | Conca de Barberà | Àmbit Montblanc / L'Espluga / Sarral | Agrupació Valls | CAMP DE FUTBOL | 336324 | 4585501 | 0 | 4317630007 0001 | CAM | Camp de futbol | En servei | 2000 - 2007 | 0 | 2000 - 2007 | Espai a l'aire lliure | bon estat | 1246 | 830.6667 | Camp de futbol | Caldera | Sense solar tèrmica | 1 | Tub fluorescent + halogen metàlic | 40 kWh | Tarragona | C3 | 4 | 0 | 25216.4701 | 73000 | 176518.5994 | 38.7102 | 4.0754 | 0.58219 | 1.6854
439018 | 4390180006 | Deltebre | Deltebre | Baix Ebre | Àmbit Deltebre / Sant Jaume | Agrupació Tortosa | CAMP NOU DE DELTEBRE | 308988 | 4510387 | 0 | 4390180006 0001 | CAM | Camp doble poliesportiu | En servei | 1974 | 2009 | 2007-2013 | Espai a l'aire lliure | bon estat | 2310 | 2181.6667 | CAM02 | Caldera | Solar tèrmica (CTE 2007) | 1 | Tub fluorescent + halogen metàlic | 58 kWh | Tarragona | B3 | 4 | 44704.339 | 49671.4878 | 105850 | 271550.0205 | 41.0506 | 2.3871 | 0.43664 | 0.93048
439018 | 4390180011 | Deltebre | Deltebre | Baix Ebre | Àmbit Deltebre / Sant Jaume | Agrupació Tortosa | CAMP DE L'AUBE | 305706 | 4510906 | 0 | 4390180011 0001 | CAM | Camp doble poliesportiu | En servei | 1950 | 2011 | 2007-2013 | Espai a l'aire lliure | bon estat | 2310 | 1925 | CAM02 | Caldera | Solar tèrmica (CTE 2007) | 1 | Tub fluorescent + halogen metàlic | 58 kWh | Tarragona | B3 | 4 | 39445.005 | 43827.7834 | 105850 | 264596.0122 | 39.9994 | 2.6361 | 0.43664 | 1.0545
439018 | 4390180014 | Deltebre | Deltebre | Baix Ebre | Àmbit Deltebre / Sant Jaume | Agrupació Tortosa | CAMPING L'AUBE | 318337 | 4509876 | 0 | 4390180014 0004 | CAM | Camp de futbol | En servei | 1983 | 0 | 2000 - 2007 | Espai a l'aire lliure | regular | 830.6667 | 323.037 | Camp de futbol | Caldera | Sense solar tèrmica | 1 | Tub fluorescent + halogen metàlic | 40 kWh | Tarragona | B3 | 4 | 0 | 9806.405 | 73000 | 158180.622 | 34.6887 | 9.3909 | 0.58219 | 4.3339
439023 | 4390230004 | Sant Jaume d'Enveja | Sant Jaume d'Enveja | Montsià | Àmbit Deltebre / Sant Jaume | Agrupació Tortosa | CAMP DE FUTBOL MUNICIPAL SALVADOR GISBERT | 308456 | 4508225 | 0 | 4390230004 0001 | CAM | Altres camps petits | En servei | 1994 | 0 | 2000 - 2007 | Espai a l'aire lliure | bon estat | 553.7778 | 276.8889 | Altres camps petits | Caldera | Sense solar tèrmica | 1 | Tub fluorescent + halogen metàlic | 14 kWh | Tarragona | B3 | 4 | 0 | 8405.49 | 25550 | 61281.3831 | 63.3072 | 4.2445 | 0.58219 | 1.7697
439023 | 4390230004 | Sant Jaume d'Enveja | Sant Jaume d'Enveja | Montsià | Àmbit Deltebre / Sant Jaume | Agrupació Tortosa | CAMP DE FUTBOL MUNICIPAL SALVADOR GISBERT | 308456 | 4508225 | 0 | 4390230004 0002 | CAM | Camp doble poliesportiu | En servei | 1994 | 2016 | >2013 | Espai a l'aire lliure | bon estat | 952 | 952 | CAM02 | Caldera | Solar tèrmica (CTE 2013) | 1 | Tub fluorescent + halogen metàlic | 58 kWh | Tarragona | B3 | 4 | 19507.3479 | 21674.831 | 105850 | 238233.9989 | 36.0142 | 4.7992 | 0.43664 | 2.1324
439039 | 4390390001 | Camarles | Camarles | Baix Ebre | Àmbit L'Aldea / l'Ampolla / Camarles | Agrupació Tortosa | CAMP DE FUTBOL DE CAMARLES | 303151 | 4516280 | 0 | 4390390001 0002 | CAM | Camp de futbol | En servei | 2000 - 2007 | 0 | 2000 - 2007 | Espai a l'aire lliure | bon estat | 1246 | 623 | Camp de futbol | Caldera | Sense solar tèrmica | 1 | Tub fluorescent + halogen metàlic | 40 kWh | Tarragona | B3 | 4 | 0 | 18912.3526 | 73000 | 169016.6996 | 37.0651 | 5.2029 | 0.58219 | 2.2472
439039 | 4390390001 | Camarles | Camarles | Baix Ebre | Àmbit L'Aldea / l'Ampolla / Camarles | Agrupació Tortosa | CAMP DE FUTBOL DE CAMARLES | 303151 | 4516280 | 0 | 4390390001 0001 | CAM | Camp de futbol | En servei | 2000 - 2007 | 0 | 2000 - 2007 | Espai a l'aire lliure | bon estat | 1246 | 830.6667 | Camp de futbol | Caldera | Sense solar tèrmica | 1 | Tub fluorescent + halogen metàlic | 40 kWh | Tarragona | B3 | 4 | 0 | 25216.4701 | 73000 | 176518.5994 | 38.7102 | 4.0754 | 0.58219 | 1.6854
439039 | 4390390002 | Lligallo del Gànguil, el | Camarles | Baix Ebre | Àmbit L'Aldea / l'Ampolla / Camarles | Agrupació Tortosa | ESCOLA EL LLIGALLO DEL GÀNGUIL-ZER MESTRAL | 301857 | 4514963 | 0 | 4390390002 0003 | CAM | Altres camps petits | En servei període lectiu | 2000 - 2007 | 0 | 2000 - 2007 | Espai a l'aire lliure | regular | 553.7778 | 184.5926 | Altres camps petits | Caldera | Sense solar tèrmica | 1 | Tub fluorescent + halogen metàlic | 14 kWh | Tarragona | B3 | 4 | 0 | 5603.66 | 25550 | 57947.2054 | 59.8628 | 6.0204 | 0.58219 | 2.6545
439044 | 4390440002 | Aldea, l' | Aldea, l' | Baix Ebre | Àmbit L'Aldea / l'Ampolla / Camarles | Agrupació Tortosa | COMPLEX ESPORTIU MUNICIPAL | 299300 | 4513013 | 0 | 4390440002 0002 | CAM | Camp doble poliesportiu | En servei | 1978 | 2008 | 2007-2013 | Espai a l'aire lliure | bon estat | 2310 | 2310 | CAM02 | Caldera | Solar tèrmica (CTE 2007) | 1 | Tub fluorescent + halogen metàlic | 58 kWh | Tarragona | B3 | 4 | 47334.006 | 52593.34 | 105850 | 275027.0247 | 41.5763 | 2.2833 | 0.43664 | 0.87879
439044 | 4390440002 | Aldea, l' | Aldea, l' | Baix Ebre | Àmbit L'Aldea / l'Ampolla / Camarles | Agrupació Tortosa | COMPLEX ESPORTIU MUNICIPAL | 299300 | 4513013 | 0 | 4390440002 0001 | CAM | Camp de futbol | En servei | 1978 | 0 | 2000 - 2007 | Espai a l'aire lliure | regular | 830.6667 | 415.3333 | Camp de futbol | Caldera | Sense solar tèrmica | 1 | Tub fluorescent + halogen metàlic | 40 kWh | Tarragona | B3 | 4 | 0 | 12608.2351 | 73000 | 161514.7997 | 35.4199 | 7.458 | 0.58219 | 3.3708
439057 | 4390570014 | Salou | Salou | Tarragonès | Àmbit Salou / Vila-seca | Agrupació Tarragona | ESTADI MUNICIPAL D'ESPORTS | 342260 | 4549134 | 0 | 4390570014 0004 | CAM | Camp doble poliesportiu | En servei | 1973 | 2007 | 2007-2013 | Espai a l'aire lliure | bon estat | 2310 | 2053.3333 | CAM02 | Caldera | Solar tèrmica (CTE 2007) | 1 | Tub fluorescent + halogen metàlic | 58 kWh | Tarragona | B3 | 4 | 42074.672 | 46749.6356 | 105850 | 268073.0164 | 40.525 | 2.5038 | 0.43664 | 0.98864
439057 | 4390570014 | Salou | Salou | Tarragonès | Àmbit Salou / Vila-seca | Agrupació Tarragona | ESTADI MUNICIPAL D'ESPORTS | 342260 | 4549134 | 0 | 4390570014 0002 | CAM | Camp de futbol | En servei | 1970 | 0 | 2000 - 2007 | Espai a l'aire lliure | bon estat | 1246 | 761.4444 | Camp de futbol | Caldera | Sense solar tèrmica | 1 | Tub fluorescent + halogen metàlic | 40 kWh | Tarragona | B3 | 4 | 0 | 23115.0976 | 73000 | 174017.9661 | 38.1618 | 4.3829 | 0.58219 | 1.8386
439057 | 4390570014 | Salou | Salou | Tarragonès | Àmbit Salou / Vila-seca | Agrupació Tarragona | ESTADI MUNICIPAL D'ESPORTS | 342260 | 4549134 | 0 | 4390570014 0001 | CAM | Camp de futbol-7 | En servei | 1970 | 0 | 2000 - 2007 | Espai a l'aire lliure | bon estat | 830.6667 | 507.6296 | Camp de futbol-7 | Caldera | Sense solar tèrmica | 1 | Tub fluorescent + halogen metàlic | 14 kWh | Tarragona | B3 | 4 | 0 | 15410.0651 | 25550 | 69616.8274 | 71.9182 | 2.6301 | 0.58219 | 0.96527
439057 | 4390570130 | Salou | Salou | Tarragonès | Àmbit Salou / Vila-seca | Agrupació Tarragona | COMPLEX ESPORTIU FUTBOL SALOU | 341878 | 4549672 | 0 | 4390570130 0002 | CAM | Camp doble poliesportiu | En servei | 2012 | 0 | 2007-2013 | Espai a l'aire lliure | bon estat | 2310 | 2181.6667 | CAM02 | Caldera | Solar tèrmica (CTE 2007) | 1 | Tub fluorescent + halogen metàlic | 58 kWh | Tarragona | B3 | 4 | 44704.339 | 49671.4878 | 105850 | 271550.0205 | 41.0506 | 2.3871 | 0.43664 | 0.93048
439057 | 4390570130 | Salou | Salou | Tarragonès | Àmbit Salou / Vila-seca | Agrupació Tarragona | COMPLEX ESPORTIU FUTBOL SALOU | 341878 | 4549672 | 0 | 4390570130 0001 | CAM | Camp doble poliesportiu | En servei | 2012 | 0 | 2007-2013 | Espai a l'aire lliure | bon estat | 2310 | 2181.6667 | CAM02 | Caldera | Solar tèrmica (CTE 2007) | 1 | Tub fluorescent + halogen metàlic | 58 kWh | Tarragona | B3 | 4 | 44704.339 | 49671.4878 | 105850 | 271550.0205 | 41.0506 | 2.3871 | 0.43664 | 0.93048
439057 | 4390570130 | Salou | Salou | Tarragonès | Àmbit Salou / Vila-seca | Agrupació Tarragona | COMPLEX ESPORTIU FUTBOL SALOU | 341878 | 4549672 | 0 | 4390570130 0005 | CAM | Camp de futbol | En servei | 2012 | 0 | 2007-2013 | Espai a l'aire lliure | bon estat | 1246 | 692.2222 | Camp de futbol | Caldera | Solar tèrmica (CTE 2007) | 1 | Tub fluorescent + halogen metàlic | 40 kWh | Tarragona | B3 | 4 | 9456.1763 | 10506.8625 | 73000 | 159014.1664 | 34.8715 | 4.4055 | 0.29109 | 2.0225
439057 | 4390570130 | Salou | Salou | Tarragonès | Àmbit Salou / Vila-seca | Agrupació Tarragona | COMPLEX ESPORTIU FUTBOL SALOU | 341878 | 4549672 | 0 | 4390570130 0007 | CAM | Camp de futbol | En servei | 2012 | 0 | 2007-2013 | Espai a l'aire lliure | bon estat | 1246 | 692.2222 | Camp de futbol | Caldera | Solar tèrmica (CTE 2007) | 1 | Tub fluorescent + halogen metàlic | 40 kWh | Tarragona | B3 | 4 | 9456.1763 | 10506.8625 | 73000 | 159014.1664 | 34.8715 | 4.4055 | 0.29109 | 2.0225
439057 | 4390570130 | Salou | Salou | Tarragonès | Àmbit Salou / Vila-seca | Agrupació Tarragona | COMPLEX ESPORTIU FUTBOL SALOU | 341878 | 4549672 | 0 | 4390570130 0006 | CAM | Camp de futbol | En servei | 2012 | 0 | 2007-2013 | Espai a l'aire lliure | bon estat | 1246 | 692.2222 | Camp de futbol | Caldera | Solar tèrmica (CTE 2007) | 1 | Tub fluorescent + halogen metàlic | 40 kWh | Tarragona | B3 | 4 | 9456.1763 | 10506.8625 | 73000 | 159014.1664 | 34.8715 | 4.4055 | 0.29109 | 2.0225
439057 | 4390570130 | Salou | Salou | Tarragonès | Àmbit Salou / Vila-seca | Agrupació Tarragona | COMPLEX ESPORTIU FUTBOL SALOU | 341878 | 4549672 | 0 | 4390570130 0003 | CAM | Camp de futbol | En servei | 2012 | 0 | 2007-2013 | Espai a l'aire lliure | bon estat | 1246 | 899.8889 | Camp de futbol | Caldera | Solar tèrmica (CTE 2007) | 1 | Tub fluorescent + halogen metàlic | 40 kWh | Tarragona | B3 | 4 | 12293.0292 | 13658.9213 | 73000 | 162765.1164 | 35.6941 | 3.4688 | 0.29109 | 1.5557
439057 | 4390570130 | Salou | Salou | Tarragonès | Àmbit Salou / Vila-seca | Agrupació Tarragona | COMPLEX ESPORTIU FUTBOL SALOU | 341878 | 4549672 | 0 | 4390570130 0004 | CAM | Camp de futbol | En servei | 2012 | 0 | 2007-2013 | Espai a l'aire lliure | bon estat | 1246 | 899.8889 | Camp de futbol | Caldera | Solar tèrmica (CTE 2007) | 1 | Tub fluorescent + halogen metàlic | 40 kWh | Tarragona | B3 | 4 | 12293.0292 | 13658.9213 | 73000 | 162765.1164 | 35.6941 | 3.4688 | 0.29109 | 1.5557
439060 | 4390600012 | Ampolla, l' | Ampolla, l' | Baix Ebre | Àmbit L'Aldea / l'Ampolla / Camarles | Agrupació Tortosa | CAMP DE FUTBOL MUNICIPAL | 307229 | 4521301 | 0 | 4390600012 0001 | CAM | Camp de futbol | En servei | 2000 - 2007 | 0 | 2000 - 2007 | Espai a l'aire lliure | bon estat | 1246 | 761.4444 | Camp de futbol | Caldera | Sense solar tèrmica | 1 | Tub fluorescent + halogen metàlic | 40 kWh | Tarragona | B3 | 4 | 0 | 23115.0976 | 73000 | 174017.9661 | 38.1618 | 4.3829 | 0.58219 | 1.8386
439076 | 4390760002 | Canonja, la | Canonja, la | Tarragonès | Àmbit Tarragona | Agrupació Tarragona | ESCOLA LA CANONJA | 347627 | 4553641 | 0 | 4390760002 0003 | CAM | Altres camps petits | En servei període lectiu | 1972 | 0 | 2000 - 2007 | Espai a l'aire lliure | bon estat | 553.7778 | 338.4198 | Altres camps petits | Caldera | Sense solar tèrmica | 1 | Tub fluorescent + halogen metàlic | 14 kWh | Tarragona | C3 | 4 | 0 | 10273.3767 | 25550 | 63504.1683 | 65.6035 | 3.5988 | 0.58219 | 1.4479
439076 | 4390760005 | Canonja, la | Canonja, la | Tarragonès | Àmbit Tarragona | Agrupació Tarragona | CAMP D'ESPORTS MUNICIPAL LA CANONJA | 347767 | 4553694 | 0 | 4390760005 0001 | CAM | Camp doble poliesportiu | En servei | 1963 | 2008 | 2007-2013 | Espai a l'aire lliure | bon estat | 2310 | 2310 | CAM02 | Caldera | Solar tèrmica (CTE 2007) | 1 | Tub fluorescent + halogen metàlic | 58 kWh | Tarragona | C3 | 4 | 47334.006 | 52593.34 | 105850 | 275027.0247 | 41.5763 | 2.2833 | 0.43664 | 0.87879